## О нас
Возможен заказ отсутствующих в прайс-листе товаров.
Уважаемые Покупатели и Партнеры!
Наша компания осуществляет комплексные поставки контрольно-измерительных приборов в страны СНГ с 2008 года.
За этот период компания заслужила репутацию надежного делового партнера.
Мы ориентированы на долгосрочную совместную работу. Поставка оборудования осуществляется в типовые сроки и/или по согласованному с заказчиком графику.
На сегодняшний день компания предлагает широкий спектр измерительного оборудования отечественного и импортного производства по ценам заводов- изготовителей :
ЭЛЕКТРОРАДИОИЗМЕРИТЕЛЬНОЕ ОБОРУДОВАНИЕ
Приборы для измерения параметров энергосистем, анализаторы качества электрической энергии,
измерители параметров электробезопасности, измерители сопротивления заземления, измерители
сопротивления изоляции, токовые клещи, измерители параметров УЗО, щитовые приборы,
трассодефектоискатели, осциллографы, генераторы, частотомеры, вольтметры, источники питания, измерители
мощности, измерители RLC, мультиметры, самописцы и регистраторы данных, паяльное оборудование, и
многое другое, (таких зарубежных производителей как GOOD WILL, FLUKE, TEKTRONIX, AGILENT
TECHNOLOGIES, LECROY, SONEL, APPA, MCP, JUNG JIN, MOTECH, MASTECH, PENDULUM, CHY, SEW, ALL-
BRIGHT TECHLOGY, ABM, TRANSMILLE, DRUCK, POUNDFUL, CHITAI, CENTER, RAYTEK, A-КИП, PROTEK,
FINE INSTRUMENTS, WAYNE KERR, HIOKI и отечественных производителей).
Большинство предлагаемых приборов включено в Госреестр РФ. Кроме того, часть импортных приборов
поставляется со свидетельствами и первичной поверке, признанными на территории РФ.
ПРИБОРЫ ДЛЯ ИЗМЕРЕНИЯ НЕЭЛЕКТРИЧЕСКИХ ВЕЛИЧИН
Многофункциональные измерители параметров окружающей среды, дозиметрические приборы,
измерители температуры и влажности, тепловизоры, пирометры, детекторы утечек, виброанализаторы
дефектоскопы, тахометры, твердомеры, шумомеры.
КОНТРОЛЬНО-ИСПЫТАТЕЛЬНОЕ ОБОРУДОВАНИЕ
Измерители параметров высоковольтной изоляции, установки для испытания изоляции, приборы
релейной защиты и автоматики (РЗА), устройства проверки РЗА, приборы контроля высоковольтных
выключателей, приборы для испытания выключателей, приборы для контроля трансформаторного
оборудования и испытания трансформаторного масла, калибраторы давления, манометры грузопоршневые.
СРЕДСТВА ЗАЩИТЫ
Указатели напряжения, штанги изолирующие оперативные, заземления переносные и многое другое
ПРОМЫШЛЕННАЯ МЕБЕЛЬ
Столы монтажника, регулировщика радиоаппаратуры, инженера/менеджера, метролога, слесаря-
сборщика; антистатические кресла и тумбы; стойки приборные мобильные, комплектовочные, для хранения
комплектующих и инструмента, демонстрационные, а также аксессуары и многое другое.
ПАЯЛЬНОЕ ОБОРУДОВАНИЕ
Монтажные, демонтажные, ремонтные и паяльные станции, расходные материалы, аксессуары и многое
другое, таких производителей, как HAKKO, AKTAKOM, ERSA.
Отдельным файлом представлен прайс-лист ОАО "Краснодарский ЗИП", наша компания является представителем
завода в странах СНГ, при заказе его продукции возможно изменение порядка оплаты.
Будем рады видеть Вас в числе наших партнеров и покупателей.
Мы гарантируем высокое качество обслуживания и конфиденциальность информации о клиентах.
Генеральный директор
ООО «Русь Интерком» Кульков Сергей Викторович
ООО «Русь Интерком»
162612, г. Череповец, ул.Гоголя, 42 А, 131
ИНН/КПП: 3528148963/352801001
р/с 40702810612270004622
в Вологодском отделении № 8638 ОАО Сбербанк РФ
г. Вологда
к/с 30101810800000000644 БИК 041909644
Тел./факс: (8202) 23-71-17
тел. 953-50-900-78
E-mail: rus_intercom@mail.ru

## Содержание
Прайс-лист ООО "Русь Интерком"
e-mail: rus_intercom@mail.ru
т/ф (8202) 23-71-17, моб 953-50-900-78
Цены указаны в рублях РФ
Возможен заказ на отсутствующие в прайс-листе приборы.
За отдельную плату обеспечивается метрологическая поверка в органах Госстандарта и доставка приобретенного оборудования.
Данные о сертификации средств измерения - по состоянию на ноябрь 2010 г. ● - приборы, имеющие сертификат об утверждении типа средств измерений (включены в Госреестр) ○ - приборы, проходящие испытание с целью утверждения типа средств измерений (для включения
| курс USD | 31
| курс EUR | 40
2011-04-01
Электрорадиоизмерительные приборы
Анализаторы спектра и поля
Анализаторы поля АКТАКОМ
1 | АКС-1201 |  | 63478 | Портативный анализатор электромагнитного поля в диапазоне 100кГц-2060МГц. Режимы приема N-FM, W-FM, AM, SSB. Чувств. 0-6ДбмкВ. Макс вх. напряжение до 5В. Скорость сканирования 12,5кан/сек. ЖКИ 65х65мм с подсветкой. Одновременное отображение уровней 160 каналов, память на 1600 каналов. Встроенный частотомер 9МГц-2060МГц. Встроенный динамик, выход на наушники, RS-232. Питание 6х1,5В(АА)/сет. адаптер. Габариты 105х220х45мм, масса 700г
2 | АКС-1292 |  | 79939 | Портативный анализатор электромагнитного поля в диапазоне 100кГц-2900МГц. Режимы приема N-FM, W-FM, AM, SSB. Чувств. 0-6ДбмкВ. Макс вх. напряжение до 5В. Скорость сканирования 125кан/сек. ЖКИ 65х65мм с подсветкой. Одновременное отображение уровней 160 каналов, память на 1600 каналов. Встроенный частотомер 9МГц-2900МГц. Встроенный динамик, выход на наушники, RS-232. Питание 6х1,5В(АА)/сет. адаптер. Габариты 105х220х45мм, масса 700г
3 | АТТ-2592 |  | 4979 | Измеритель уровня электромагнитного фона. Датчик - 3-х осевой. Методы измерения: изотропный; по каждой оси. Диапазон частот - 50 МГц - 3,5 ГГЦ. Диапазон измерений: напряженности электрического поля: 20 мВ/м - 108 В/м; напряженности магнитного поля: 53 мкА/м - 286,4 мА/м; плотности мощности: 1 мкВт/м2 - 30,93 Вт/м2 ; 0 мкВт/см2 - 3,093 мкВт/см2. Габариты, мм: 237 х 60 х 60 мм. Вес: 200 г.
4 | АТТ-2593 |  | 14865 | Измеритель уровня электромагнитного фона. Датчик - 3-х осевой. Методы измерения: изотропный; по каждой оси. Диапазон частот - 10 МГц - 8 ГГЦ. Диапазон измерений: напряженности электрического поля: 20 мВ/м - 108 В/м; напряженности магнитного поля: 53 мкА/м - 286,4 мА/м; плотности мощности: 1 мкВт/м2 - 30,93 Вт/м2 ; 0 мкВт/см2 - 3,093 мкВт/см2. Габариты, мм: 247 х 67 х 60 мм. Вес: 250 г.
5 | АТТ-8504 |  | 6926 | Измеритель магнитной индукции (0,01…2000) мГн или (0,001…200) мкТ, частотный диапазон 30 Гц…2 кГц, работа по 3-м осям: X, Y, Z; память на 2000 результатов; интерфейс RS-232, передача данных в ПК, питание 6 х 1,5 В; габариты: 154 х 72 х 35 мм, масса 165 г.
6 | АТТ-8509 |  | 31854 | Диапазон частот: 100 кГц...3 Ггц. Диапазоны измерения: 0...199.99 В/м, 0...99.999 Вт/м2, 0...9.9999 мВт/см2. 2 трехосевых датчика. НЧ датчик: 100 кГц...100 МГц. ВЧ датчик: 100 МГц... 3ГГц. Удержание показаний. Запись Max., Min. Интерфейс: RS232. Автоматический и ручной режимы записи данных (16 000 записей). Звуковое оповещение при достижении предела. Питание - 9В (типа "Крона") или сетевой адаптер DC 9В. Габариты, мм: базовый блок - 200х76,2х36,8мм, датчик - д.70х290. Вес: 523 г
7 | АТТ-8701 |  | 17812 | Измерение постоянных и пременных магнитных полей. Диапазоны измерений: -3000 мГс...3000 мГс или -300.0 мкTл ... 300.0 мкTл. Разрешение: 1 мГс/0.1 мкТл. Удержание показаний. Запись Max, Min. Интерфейсы: RS232. Питание:6х1,5 В (UM-4/AAA) или адаптер постоянного тока 9 В. Габариты, мм: базовый блок - 173х68х42мм, датчик - 177х29х17. Вес: 428 г
Аксессуары для анализаторов поля АКТАКОМ
1 | АКС-1201-75/50 |  | 3563 | Переходник 50 Ом - 75 Ом к АКС-1201
2 | АКС-1201-BNС |  | 708 | Адаптер байонетного типа F-BNC к АКС-1201, АКС-1292, АКС-1291
3 | АКС-1201-АT20 |  | 2183 | Аттенюатор к АКС-1201 на 20дБ.
4 | АКС-1201-АТ40 |  | 2183 | Аттенюатор к АКС-1201 на 40дБ.
5 | АКС-1201-СА |  | 826 | Сетевой адаптер к АКС-1201
6 | АКС-1201:ВВ |  | 34515 | Адаптер к АКС-1201 для снятия сигнала со спутниковых антенн. Служит для ответвления сигнала и одновременно позволяет подать питание на спутниковую антенну.
7 | AKTAKOM Spectrum Analyzer |  | 1180 | AKTAKOM Spectrum Analyzer Console-Программное обеспечение под Windows к АКС-1201, АКС-1291,1292 (на замену АКС-1201-ПО)
Анализаторы поля PROTEK
1 | PROTEK 3201N |  | 62865 | Ручной анализатор напряженности электромагнитного поля, диапазон частот 100кГц-2060 МГц, встроенный частотомер, маркерные измерения, ЖКИ, память 10*160 каналов, RS-232, автономное питание, питание от сети автомобиля
2 | PROTEK 3290N |  | 79332 | Ручной анализатор напряженности электромагнитного поля, диапазон частот 100кГц-2900 МГц, встроенный частотомер, высокая скорость сканирования каналов; маркерные измерения, ЖКИ, память 10*160 каналов, RS-232, автономное питание, питание от сети автомобиля
3 | Protek 7830 |  | 108768 | Ручной анализатор напряженности электромагнитного поля, диапазон частот 100кГц-2900 МГц, встроенный частотомер, цифровая система ФАПЧ (±10-6), маркерные измерения (5 видов), ЖКИ с подсветкой, память 100 спектрограмм (профилей), RS-232 + LPT, встроенная система аудиоконтроля (динамик + выход наушников), автономное питание 9В, 102х229х45мм, масса 0,7кг (с антенной)
4 | Protek 7830+G632 |  | 128931 | Аналог Protek 7830, добавлен внешний трекинг генератор G632: диапазон частот 30МГц…2900 МГц; диапазон вых. уровней -55 дБмВт…-65 дБмВт (3 фикс. зн. с шагом 5 дБ); погрешность установки ±2 дБ; тип антенны диполь; питание 12В; 60х135х40мм; масса 200г.; выход Тип N; подключение по RS-232
5 | Адаптер 1 |  | 429 | F-BNC
6 | Адаптер 2 |  | 297 | Автомобильный адаптер
7 | Источник |  | по запросу | Источник напряжения для питания активных усилителей или спутниковых конверторов по соединительному кабелю (для Protek 7830)
8 | Мини принтер |  | по запросу | подключается посредством RS-232C (для Protek 7830)
9 | Кабель |  | по запросу | Кабель для подключения минипринтера (для Protek 7830)
10 | Переходник |  | 3465 | 75 Ом/50 Ом (для Protek 7830)
11 | ПО |  | по запросу | Програмное обеспечение (для Protek 7830)
12 | Сетевой адаптер |  | 528 | Питание от 220 В (для Protek 7830)
Анализаторы спектра АКТАКОМ
1 | АКС-1110 |  | Снят с производства | Анализатор спектра аналоговый от 150 кГц до 1050 МГц, входной разъем - BNC, ампл. диапазон от -100 dBm до +13 dBm, ср. уровень шума -99 dBm, чувствительность - 90 dBm, , маркерные измерения, входн. аттенюатор от 0 до 40 dBm, ЭЛТ- 6", част. разрешение 400 кГц или 20 кГц, питание 220 В, вес 7 кг, размеры 380x285x125 мм
2 | АКС-1111 |  | Снят с производства | Анализатор спектра аналоговый от 150 кГц до 1050 МГц, входной разъем - BNC, ампл. диапазон от -100 dBm до +13 dBm, ср. уровень шума -99 dBm, чувствительность - 90 dBm, , маркерные измерения, входн. аттенюатор от 0 до 40 dBm, встроенный трэкинг-генератор, ЭЛТ- 6", част. разрешение 400 кГц или 20 кГц, питание 220 В, вес 7 кг, размеры 380x285x125 мм
3 | АКС-1291 |  | 107734 | Портативный анализатор спектра в диапазоне 100кГц-2900МГц. Режимы приема N-FM, W-FM, AM, SSB. Память на 100 экранов. Поиск пика сигнала. Измерение мощности канала. Диапазон измерения по амплитуде: -20dBm … -110dBm. ЖКИ 65х65мм с подсветкой. Встроенный динамик, выход на наушники, RS-232. Габариты 102х229х45мм, масса 700г.
4 | АКС-1301 |  | 159005 | Цифровой анализатор спектра 9 кГц - 3 ГГц; разреш. До 1 Гц, цифровой частот. синтез, погрешность опорн. частоты 0,5 ppm, встр. предусилитель, измерение уровня -130…20 дБмВт; фильтры ПЧ: 1 кГц; -3 МГц (с шагом 1-3-10)и доп. 9 кГц, 120 кГц; фаз. шумы -90 дБн/Гц; измерение мощности в канале, соотн. мощностей в смежных каналах, измерение полосы по уровню; маркерные измерения; запись спектрограмм и настроек; цв. ЖК-дисплей 640ч480; интерфейс USB, LPT, RS232, Ethernet; размеры 350х195х375мм масса 10 кг; опции: трекинг генератор, интерфейс GPIB ,сумка для переноски, набор для CDMA, набор для CATV, генератор CDMA
5 | АКС-1301-Т |  | 206854 | Анализатор спектра АКС-1301 (9 кГц - 3 ГГц; разреш. 1 Гц, встр. предусилитель, уровень -130…20 дБмВт; фильтры ПЧ: 1 кГц ..3 МГц, 9 кГц, 120 кГц) с опцией трекинг-генератор ( 100 кГц...3 ГГц; вых. уровень: -50...0 дБмВт); цв. ЖК-дисплей 640 х 480; интерфейс USB, LPT, RS232, Ethernet; размеры 350 х 195 х 375 мм, масса 10 кг.
6 | АКС-1601 |  | 245971 | Цифровой анализатор спектра 9 кГц - 6 ГГц; разреш. До 1 Гц, цифровой частот. синтез, погрешность опорн. частоты 0,5 ppm, встр. предусилитель, измерение уровня -130…20 дБмВт; фильтры ПЧ: 1 кГц; -3 МГц (с шагом 1-3-10)и доп. 9 кГц, 120 кГц; фаз. шумы -90 дБн/Гц; измерение мощности в канале, соотн. мощностей в смежных каналах, измерение полосы по уровню; маркерные измерения; запись спектрограмм и настроек; цв. ЖК-дисплей 640ч480; интерфейс USB, LPT, RS232, Ethernet; размеры 350х195х375мм масса 10 кг; опции: трекинг генератор, интерфейс GPIB ,сумка для переноски, набор для CDMA, набор для CATV, генератор CDMA
Аксессуары для анализаторов спектра АКТАКОМ
1 | АКС-1301-AKS |  | 11269 | Комплектация: адаптер SMA-N - 2 шт.; адаптер N-BNC - 1шт; аттенюатор 10 дБ - 1шт.; аттенюатор 20 дБ - 1шт.; кабель (SMA-SMA, RD316, 1000 мм) - 1шт; кабель (SMA-SMA, RD316, 300 мм) - 1шт; пластиковый кейс - 1 шт.
2 | АКС-1301-CKS |  | 17995 | Комплектация: адаптер N-BNC - 2шт; адаптер 50 Ом-75 Ом - 2шт; кабель ВЧ (N-N, RD223, 1000 мм) - 2шт.; мягкая сумка - 1 шт.
3 | АКС-1301-GPB |  | 10620 | Дополнительная опция - интерфейс GPIB. Опция встраивается на заводе. Используется в анализаторах спектра АКС-1301 и 1601.
4 | АКС-1301-RLB |  | 56404 | Комплектация: мост для измерения обратных потерь (5-3000МГц) - 1 шт; адаптер SMA-N - 2 шт.; согласованная нагрузка 50 Ом - 1шт.; кабель (N-N, RD223, 300 мм) -2 шт.; пластиковый кейс - 1 шт.
5 | АКС-1301-SCC |  | 8260 | Сумка для переноски анализатора спектра AKC-1301/1601. Максимальный размер - 400х200х300 мм.
6 | АКС-1301-TRK |  | 47849 | Опция трекинг-генератора для AKC-1301 Частотный диапазон: 100 кГц...3000 МГц; Выходной уровень: -50...0 дБмВт; Погрешность установки выходного уровня: Типично: ± 1,5 дБ, не хуже +-3 дБ; Неравномерность АЧХ: Типично ± 1,5 дБ, не хуже: ± 2 дБ; Уровень гармоник: Типично:< -30 дБн, не хуже: <-20 дБн, (от 10 МГц до 2,7 ГГц); Защита выхода от внешнего источника: 30 дБмВт; Выход: Соединитель N-типа; 50 Ом; КСВН < 1,5 :1
Анализаторы спектра АКИП
1 | АКИП-4201 | ○ | Снят с производства | Цифровой анализатор спектра 9 кГц - 3 ГГц; полоса обзора: нулевая; 100 Гц/дел…300 МГц/дел (1-2-5), весь диапазон; полоса пропускания 1 кГц … 3 МГц, 9 кГц/120 кГц, входной уровень –105…20 дБмВт, автоматические и маркерные измерения, интерфейсы USB , RS-232 (GPIB, LAN – опция), масса 9,4 кг
2 | АКИП-4201+ТГ | ○ | Снят с производства | Цифровой анализатор спектра 9 кГц - 3 ГГц; полоса обзора: нулевая; 100 Гц/дел…300 МГц/дел (1-2-5), весь диапазон; полоса пропускания 1 кГц … 3 МГц, 9 кГц/120 кГц, входной уровень –105…20 дБмВт, автоматические и маркерные измерения, интерфейсы USB , RS-232 (GPIB, LAN – опция), трекинг генератор, масса 9,4 кг
3 | АКИП-4202 | ○ | Снят с производства | Цифровой анализатор спектра 9 кГц до 6,2 ГГц; полоса обзора: нулевая; 100 Гц/дел…300 МГц/дел (1-2-5), весь диапазон; полоса пропускания 1 кГц … 3 МГц, 9 кГц/120 кГц, входной уровень –105…20 дБмВт, автоматические и маркерные измерения, интерфейсы USB , RS-232 (GPIB, LAN – опция).
Анализаторы спектра AGILENT TEСHNOLOGIES
Анализаторы спектра серий N9300/9900
1 | N9320B | ● | 292361 | Диапазон частот от 9 кГц до 3 ГГц, USB-интерфейс, русифицированный интерфейс пользователя | 9431
2 | N9330B | ● | 240901 | Диапазон частот от 25 МГц до 4 ГГц, потери от частоты, КСВН от частоты, потери от расстояния, КСВН от расстояния, портативный формат, USB-интерфейс, универсальное питание, вес 3,5 кг | 7771
3 | N9340B | ● | 316665 | Диапазон частот от 100 кГц до 3 ГГц, портативный формат, USB-интерфейс, русифицированный интерфейс пользователя, универсальное питание, вес 3,5 кг | 10215
4 | N9912A |  | 282813 | Диапазон частот от 2 МГц до 4 ГГц (или 6 ГГц - опция 106), анализ спектра, анализ цепей S11 и S21, портативный формат, USB-интерфейс, поддержка USB измерителей мощности, универсальное питание, яркий экран и подсвечивающиеся кнопки. | 9123
5 | N9912A-106 |  | 37293 | Опция расширение диапазона частот до 6 ГГц для N9912A | 1203
6 | N9912A-230 |  | 137671 | Добавляет анализатор спектра до 4 ГГц, требуется опция 104 | 4441
7 | N9912A-231 |  | 249364 | Добавляет анализатор спектра до 6 ГГц, требуется опция 106 | 8044
Анализаторы спектра серии СSA
1 | N1996A-503 | ● | 355291 | 100кГц-3ГГц, чувствительность -156дБ, погрешность уровня 0,5 дБ | 11461
2 | N1996A-506 | ● | 486359 | 100кГц-6ГГц, чувствительность -156дБ, погрешность уровня 0,5 дБ | 15689
3 | N1996A-P03 |  | 58249 | Предусилитель для N1996A-503, 100кГц-3ГГц | 1879
4 | Опция P06 |  | 76291 | Предусилитель для N1996A-506, 100кГц-6ГГц | 2461
5 | Опция TG3 |  | 114421 | Трекинг-генератор для N1996A-503, 100кГц-3ГГц | 3691
6 | Опция TG6 |  | 152489 | Трекинг-генератор для N1996A-506, 100кГц-6ГГц | 4919
Анализаторы спектра серии CXA
1 | N9000A-503 |  | 470146 | Диапазон частот от 9 кГц до 3 ГГц, высокая скорость измерений, WinXP | 15166
2 | N9000A-507 |  | 607724 | Диапазон частот от 9 кГц до 7.5 ГГц, высокая скорость измерений, WinXP | 19604
3 | N9000A-EMC |  | 57567 | ПО для анализа ЭМС для анализатора спектра серии CXA | 1857
Анализаторы спектра серии ESA-L
1 | E4411B | ● | 352346 | 9кГц-1,5ГГц, динамический диапазон 90дБ, чувствительность -121дБ. | 11366
2 | E4403B | ● | 542779 | 9кГц-3ГГц, динамический диапазон 88дБ, чувствительность -122дБ. | 17509
3 | E4408B | ● | 1077901 | 9кГц-26,5ГГц, динамический диапазон 88дБ, чувствительность -109Дб. | 34771
Анализаторы спектра серии ESA-E
1 | E4402B | ● | 649791 | 9кГц-3ГГц, динамический диапазон 108дБ, чувствительность -151дБ. | 20961
2 | E4404B | ● | 955575 | 9кГц-6,7ГГц, динамический диапазон 108дБ, чувствительность -149дБ. | 30825
3 | E4405B | ● | по запросу | 9кГц-13,2ГГц, динамический диапазон 108дБ, чувствительность -149дБ.
4 | E4407B | ● | 1376028 | 9кГц-26,5ГГц, динамический диапазон 108дБ, чувствительность -149дБ. | 44388
Анализаторы спектра серии EXA
1 | N9010A-503 | ● | 610049 | Диапазон частот от 9 кГц до 3,6 ГГц, высокая скорость измерений, WinXP | 19679
2 | N9010A-507 | ● | 888956 | Диапазон частот от 9 кГц до 7 ГГц, высокая скорость измерений, WinXP | 28676
3 | N9010A-513 | ● | 1101740 | Диапазон частот от 9 кГц до 13 ГГц, высокая скорость измерений, WinXP | 35540
4 | N9010A-526 | ● | 1299427 | Диапазон частот от 9 кГц до 26,5 ГГц, высокая скорость измерений, WinXP | 41917
Анализаторы спектра серии MXA
1 | N9020A-503 | ● | 1046932 | Диапазон частот от 20 Гц до 3,6 ГГц, высокая скорость измерений | 33772
2 | N9020A-508 | ● | 1347136 | Диапазон частот от 20 Гц до 8,4 ГГц, высокая скорость измерений | 43456
3 | N9020A-513 | ● | 1568042 | Диапазон частот от 20 Гц до 13,2 ГГц, высокая скорость измерений | 50582
4 | N9020A-526 | ● | 1759746 | Диапазон частот от 20 Гц до 26,5 ГГц, высокая скорость измерений | 56766
Анализаторы спектра серии PSA
1 | E4443A | ● | 2220809 | 3Гц-13,2ГГц, динамический диапазон 122дБ, чувствительность -156дБ. | 71639
2 | E4445A | ● | 2419240 | 3Гц-6,7ГГц, динамический диапазон 122дБ, чувствительность -156дБ. | 78040
3 | E4440A | ● | 2586423 | 3Гц-26,5ГГц, динамический диапазон 122дБ, чувствительность -156дБ. | 83433
4 | E4447A | ● | по запросу | 3 Гц - 42,98 ГГц, динамический диапазон 122 дБ, чувствительность -156 дБ
5 | E4446A | ● | по запросу | 3 Гц - 44 ГГц, динамический диапазон 122 дБ, чувствительность -156 дБ
6 | E4448A | ● | по запросу | 3 Гц - 50 ГГц, динамический диапазон 122 дБ, чувствительность -156 дБ
Анализаторы спектра серии PXA
1 | N9030A-503 |  | 1930277 | Диапазон частот от 3 Гц до 3,6 ГГц, высокая скорость измерений, чувствительность -172 дБм, полоса анализа до 140МГц, WinXP, LXI | 62267
2 | N9030A-508 |  | 2114851 | Диапазон частот от 3 Гц до 8,4 ГГц, высокая скорость измерений, чувствительность -172 дБм, полоса анализа до 140МГц, WinXP, LXI | 68221
3 | N9030A-513 |  | 2301378 | Диапазон частот от 3 Гц до 13,6 ГГц, высокая скорость измерений, чувствительность -172 дБм, полоса анализа до 140МГц, WinXP, LXI | 74238
4 | N9030A-526 |  | 2462299 | Диапазон частот от 3 Гц до 26,5 ГГц, высокая скорость измерений, чувствительность -172 дБм, полоса анализа до 140МГц, WinXP, LXI | 79429
Анализаторы спектра серии 856хEC
1 | 8560EC |  | по запросу | 30Гц-2,9ГГц, динамический диапазон 108дБ, чувствительность -151дБ.
2 | 8562EC |  | по запросу | 30Гц-13,2ГГц, динамический диапазон 108дБ, чувствительность -151дБ.
3 | 8563EC |  | по запросу | 9кГц-26,5ГГц, динамический диапазон 108дБ, чувствительность -151дБ.
4 | 8564EC |  | по запросу | 9кГц-40ГГц, динамический диапазон 108дБ, чувствительность -151дБ.
5 | 8565EC |  | по запросу | 9кГц-50ГГц, динамический диапазон 108дБ, чувствительность -151дБ.
Анализаторы спектра GW INSTEK
1 | GSP-810 | ● | 96698 | Цифровой анализатор спектра 150 кГц - 1000 МГц (возможно расширение диапазона до 1150 МГц), полоса обзора от 2 кГц/дел. до 100 МГц/дел. (шаг 1-2-5) или нулевая, полоса пропускания 3/30/220 кГц/4 МГц, входной уровень -100...+20 дБ, динамический диапазон 75 дБ, маркерные измерения (дискретность 1 кГц, 0.1 дБ), удержание макс. значений, усреднение, пошаговая развертка, встроенный демодулятор АМ/ЧМ сигналов, запись/считывание до 10 профилей, RS-232, масса 8,5 кг
2 | GSP-827 | ● | 168862 | 9 кГц…2,7 ГГц; полоса обзора нулевая, от 2 кГц/дел до отображения всего диапазона (шаг 1-2-5); фильтры ПЧ 3/30/300 кГц/4 МГц, видео 10 Гц/…/1 МГц (шаг 1-3); развертка 100 мс…25,6 с; входной уровень –105…20 дБм (защита до 30 дБм, ± 25 В); аттенюатор –30…20 дБм; вход 50 Ом (или настраивается), КСВН < 1,5; 10 маркеров; накопление, усреднение, пик. значения, мат. обработка, маски; память до 100 спектрограмм с временными метками; внешняя опорная частота (64 кГц/1/1,544/2,048/…/19,2 МГц); RS-232C; ЖК дисплей (640 х 480); универсальное питание; масса 4,5 кг. Опции: трекинг генератор; приемник АМ/ЧМ; набор фильтров для анализа ЭМИ; GPIB; сетевой адаптер
3 | GSP-827+опция 12 | ● | 207240 | 9 кГц…2,7 ГГц; полоса обзора нулевая, от 2 кГц/дел до отображения всего диапазона (шаг 1-2-5); фильтры ПЧ 3/30/300 кГц/4 МГц, видео 10 Гц/…/1 МГц (шаг 1-3); развертка 100 мс…25,6 с; входной уровень –105…20 дБм (защита до 30 дБм, ± 25 В); аттенюатор –30…20 дБм; вход 50 Ом (или настраивается), КСВН < 1,5; 10 маркеров; накопление, усреднение, пик. значения, мат. обработка, маски; память до 100 спектрограмм с временными метками; внешняя опорная частота (64 кГц/1/1,544/2,048/…/19,2 МГц); RS-232C; ЖК дисплей (640 х 480); универсальное питание; масса 4,5 кг. Опции: трекинг генератор; приемник АМ/ЧМ; набор фильтров для анализа ЭМИ; GPIB; сетевой адаптер, ЭМС фильтр 9кГц, 120 кГц по уровню 6дБ
4 | GSP-827+опция 13 | ● | 207240 | 9 кГц…2,7 ГГц; полоса обзора нулевая, от 2 кГц/дел до отображения всего диапазона (шаг 1-2-5); фильтры ПЧ 3/30/300 кГц/4 МГц, видео 10 Гц/…/1 МГц (шаг 1-3); развертка 100 мс…25,6 с; входной уровень –105…20 дБм (защита до 30 дБм, ± 25 В); аттенюатор –30…20 дБм; вход 50 Ом (или настраивается), КСВН < 1,5; 10 маркеров; накопление, усреднение, пик. значения, мат. обработка, маски; память до 100 спектрограмм с временными метками; внешняя опорная частота (64 кГц/1/1,544/2,048/…/19,2 МГц); RS-232C; ЖК дисплей (640 х 480); универсальное питание; масса 4,5 кг. Опции: трекинг генератор; приемник АМ/ЧМ; набор фильтров для анализа ЭМИ; GPIB; сетевой адаптер, AM/FM приемник с выходом на наушники (jack) и динамики (3,5 мм)
5 | GSP-827+опция 14 | ● | 245619 | 9 кГц…2,7 ГГц; полоса обзора нулевая, от 2 кГц/дел до отображения всего диапазона (шаг 1-2-5); фильтры ПЧ 3/30/300 кГц/4 МГц, видео 10 Гц/…/1 МГц (шаг 1-3); развертка 100 мс…25,6 с; входной уровень –105…20 дБм (защита до 30 дБм, ± 25 В); аттенюатор –30…20 дБм; вход 50 Ом (или настраивается), КСВН < 1,5; 10 маркеров; накопление, усреднение, пик. значения, мат. обработка, маски; память до 100 спектрограмм с временными метками; внешняя опорная частота (64 кГц/1/1,544/2,048/…/19,2 МГц); RS-232C; ЖК дисплей (640 х 480); универсальное питание; масса 4,5 кг. Опции: трекинг генератор; приемник АМ/ЧМ; набор фильтров для анализа ЭМИ; GPIB; сетевой адаптер, ЭМС фильтр 9кГц, 120 кГц (6дБ) + фильтр 300 Гц (уровень 3 дБ)
6 | GSP-827+опция 15 | ● | 214929 | 9 кГц…2,7 ГГц; полоса обзора нулевая, от 2 кГц/дел до отображения всего диапазона (шаг 1-2-5); фильтры ПЧ 3/30/300 кГц/4 МГц, видео 10 Гц/…/1 МГц (шаг 1-3); развертка 100 мс…25,6 с; входной уровень –105…20 дБм (защита до 30 дБм, ± 25 В); аттенюатор –30…20 дБм; вход 50 Ом (или настраивается), КСВН < 1,5; 10 маркеров; накопление, усреднение, пик. значения, мат. обработка, маски; память до 100 спектрограмм с временными метками; внешняя опорная частота (64 кГц/1/1,544/2,048/…/19,2 МГц); RS-232C; ЖК дисплей (640 х 480); универсальное питание; масса 4,5 кг. Опции: трекинг генератор; приемник АМ/ЧМ; набор фильтров для анализа ЭМИ; GPIB; сетевой адаптер, ЭМС фильтр 9кГц, 120 кГц (6дБ) + AM/FM приемник с выходом на наушники и динамики (3,5 мм)
7 | GSP-827+опция 16 | ● | 253308 | 9 кГц…2,7 ГГц; полоса обзора нулевая, от 2 кГц/дел до отображения всего диапазона (шаг 1-2-5); фильтры ПЧ 3/30/300 кГц/4 МГц, видео 10 Гц/…/1 МГц (шаг 1-3); развертка 100 мс…25,6 с; входной уровень –105…20 дБм (защита до 30 дБм, ± 25 В); аттенюатор –30…20 дБм; вход 50 Ом (или настраивается), КСВН < 1,5; 10 маркеров; накопление, усреднение, пик. значения, мат. обработка, маски; память до 100 спектрограмм с временными метками; внешняя опорная частота (64 кГц/1/1,544/2,048/…/19,2 МГц); RS-232C; ЖК дисплей (640 х 480); универсальное питание; масса 4,5 кг. Опции: трекинг генератор; приемник АМ/ЧМ; набор фильтров для анализа ЭМИ; GPIB; сетевой адаптер, ЭМС фильтр 9кГц, 120 кГц (6дБ) + фильтр 300 Гц (уровень 3 дБ) + AM/FM приемник (выход на наушник и динамик)
8 | GSP-7830 | ● | 168861 | Цифровой анализатор спектра 9 кГц?3 ГГц; диапазон измерения уровня –122…20 дБмВт; фильтры ПЧ: 3 кГц; 30 кГц; 300 кГц; 4 МГц; цифровая ФАПЧ; плотность собственных шумов –152 дБмВт/Гц; фазовый шумы -85 дБн/Гц при отстройке 20 кГц; измерение мощности (в канале, соотн. мощностей в смежных каналах, измерение полосы по уровню); маркерные измерения (10 маркеров); запись до 100 спектрограмм с временными метками или профилей; цветной ЖК-дисплей; интерфейс USB, RS-232C; масса 5 кг; опции: трекинг генератор, термостатированный ОГ, аккумулятор, фильтры ЭМС и ПЧ, демодулятор АМ/ЧМ, GPIB
Аксессуары для анализатора спектра GSP-810
1 | Опция TG |  | 38095 | Трекинг генератор диапазон 10…1000 МГц, выходной уровень -50…0 дБмВт
2 | Опция PM |  | 10389 | измерения мощности до 1 Вт, в диапазоне 10 МГц…2 ГГц погрешность ± 1 Дб
Аксессуары для анализатора спектра GSP-827
1 | Опция 01 |  | 57557 | Трекинг генератор 9 кГц…2,7 ГГц,
2 | Опция 02 |  | 26805 | Комплект для батарейного питания (~ 90-260 + DC 12 В + Li-Ion батарея х 2)
3 | Опция 03 |  | 15349 | Термостатированный опорный генератор, погрешность 1х10-6
4 | Опция 06 |  | 11498 | GPIB интефейс
5 | Доп. Баттареи |  | 11781 | дополнительный комплект аккумуляторов (2 шт) для опции №02 батарейного питания
6 | Опция 13* |  | 38371 | АМ/FM демодулятор, выход на наушники (jack) и динамики (3,5 мм); для установки на ранее купленные модели. Не может быть установлена в моделях с опциями 12, 14, 15, 16
Аксессуары для анализатора спектра GSP-7830
1 | Опция 01 |  | 57552 | Трекинг генератор 9 кГц…3000 МГц; выходной уровень -50…0 дБмВт; погрешность установки  1 дБ (на 100 МГц, уровень 0 дБмВт); неравномерность АЧХ  1,5 дБ (уровень 0 дБмВт) уровень гармоник < -30 дБн; выход N-типа (50 Ом; КСВН < 2)
2 | Опция 02 |  | 15378 | Батарея
3 | Опция 03 |  | 11484 | Термостатированный опорный генератор, нестабильность +/-1*10-6 в диапазоне 0…50С старение +/-1*10-6 в год
4 | Опция 04 |  | 38379 | Полоса пропускания ПЧ 300 Гц
5 | Опция 05* |  | 38379 | Фильтры ЭМС 9 и 120 кГц
6 | Опция 06* |  | 38379 | Полоса пропускания ПЧ 10 и 100 кГц
7 | Опция 07* |  | 76758 | Демодулятор АМ/ЧМ + полосы пропускания ПЧ АМ/ЧМ + 10 и 100 кГц
8 | Опция 08 |  | 11781 | Интерфейс GPIB
Принадлежности для анализаторов спектра GSP-827, GSP-830
1 | GSC-001 |  | 9186 | Кейс для переноски (тканевый)
2 | GKT-001 |  | 12837 | Набор общий: адаптер SMA(J/F)/N(P/M) x 2; 10дБ аттенюатор х 1; RF кабельная сборка (RD316mm+SMA(P))x2; коробка для хранения.
3 | GKT-002 |  | 15774 | Набор CATV: переходник BNC(J/F)-N(P/M) х2; переходник BNC(P/M) 50 Ом-BNC(J/F) 75 Ом х2; RF кабельная сборка (RG223mm, N(P)-N(J), 300mm)x2; коробка для хранения.
4 | GKT-003 |  | 10461 | Набор RLB: Терминатор N 50 Ом х1; колпачок с цепью х1; RF кабельная сборка (RG223+N(P)x2, 300m)x2
5 | RLB-001 |  | 15741 | Мостовой направленный ответвитель (Return Loss Bridge) для измерения КСВН и коэфф. затухания (обратных потерь) в диапазоне 10…1 ГГц совместно с рекомендованными опциональными принадлежностями (набор GKT-003)
6 | GTL-301 |  | 2400 | Кабель соединительный 1м (RG223, N(P/n))-1 шт
7 | GTL-401 |  | 1821 | Шнур для питания от сети автомобиля (до 5А)
8 | ATA-001 |  | 745 | Антена BNC - штырь
9 | GAP-801 |  | 26235 | Предусилитель (9кГц…3 ГГц; усиление 10 дБ), питание пост. 9 В/100 мА
10 | GKT-006 |  | 72072 | Набор ЭМС: антена 3 шт, пробник 1 шт, кабель 2 шт, адаптер 2 шт
Анализаторы спектра NEX1
1 | ISA-30 | ● | 499818 | Полностью синтезированный анализатор сигналов и спектра; диапазон частот от 1 кГц до 3 ГГц; высокая точность измерения уровня (от ±0,5 дБ) и линейность шкалы ( ±0,1 дБ); собств. шумы при ПП 1 Гц Δ-144 дБмВт, фазовые шумы -115 дБн/Гц; большой динамический диапазон (гарм. искажения ? 80 дБ); полностью цифровой тракт ПЧ с пол. пропускания 30 Гц… 5 МГц, фильтры БПФ от 1 до 300 Гц; векторный демодулятор с полосой 30 МГц и ПО для базового анализа цифровой модуляции; режим частотомера, автоматические и маркерные измерения, измерение фазовых шумов; режим спектральной маски (отображ. изм. сигнала во времени с помощью цветовой градации); режим приемника сигналов с ЧМ и АМ демодуляторами; открытая платформа на базе Win XP (процессор 2 ГГц, съемный жесткий диск 80 ГГб); интерфейсы USB 2.0, LAN, VGA, GPIB, RS-232. Опции: батарейное питание, следящий генератор до 3 ГГц/ 6ГГц, измерение ЭМС (детекторы, полосы пропускания ПО), внешний пре-селектор.
2 | ISA-80 | ● | 805266 | Аналог ISA-30, диапазон частот до 8 ГГц, масса 12,8 кг
3 | ISA-132 | ● | 944097 | Аналог ISA-80, диапазон частот до 13,2 ГГц; масса 13 кг
4 | ISA-265 | ● | 1138500 | Аналог ISA-132, диапазон частот до 26,5 ГГц; масса 13,4 кг
5 | NS-30A | ● | 286010 | Полностью синтезированный анализатор спектра с диапазоном частот от 1 кГц до 3 ГГц; фильтры полос пропускания от 10 Гц до 3 МГц; диапазон входных уровней –110…30 дБмВт; режим приемника сигналов с ЧМ и АМ демодуляторами; наличие автоматических и маркерных измерений; режим частотомера; автоматическая и ручная калибровка; память: 1000 спектрограмм, 2000 профилей; цветной ЖКИ дисплей; опции: следящий генератор, квази-пиковый детектор и фильтры ЭМС, интерфейс RS-232, опция GPIB; дисковод 3,5,компактный, легкий (до 12 кг)
6 | NS-30A+PA | ● | 302676 | Полностью синтезированный анализатор спектра с диапазоном частот от 1 кГц до 3 ГГц; фильтры полос пропускания от 10 Гц до 3 МГц; диапазон входных уровней –110…30 дБмВт; режим приемника сигналов с ЧМ и АМ демодуляторами; наличие автоматических и маркерных измерений; режим частотомера; автоматическая и ручная калибровка; память: 1000 спектрограмм, 2000 профилей; цветной ЖКИ дисплей; опции: следящий генератор, квази-пиковый детектор и фильтры ЭМС, укомплектован предусилителем (аналог LG SA-930, )интерфейс RS-232, опция GPIB; дисковод 3,5,компактный, легкий (до 12 кг)
7 | NS-132A | ● | Снят с производства | Полностью синтезированный анализатор спектра с диапазоном частот от 1 кГц до 13,2 ГГц; фильтры полос пропускания от 10 Гц до 3 МГц; диапазон входных уровней –110…30 дБмВт; режим приемника сигналов с ЧМ и АМ демодуляторами; наличие автоматических и маркерных измерений; режим частотомера; автоматическая и ручная калибровка; память: 1000 спектрограмм, 2000 профилей; цветной ЖКИ дисплей; опции: следящий генератор, квази-пиковый детектор и фильтры ЭМС, укомплектован предусилителем (аналог LG SA-970, )интерфейс RS-232, опция GPIB; дисковод 3,5,компактный, легкий (до 12 кг)
8 | NS-265A | ● | 941335 | Полностью синтезированный анализатор спектра с диапазоном частот от 1 кГц до 26,5 ГГц; фильтры полос пропускания от 10 Гц до 3 МГц; диапазон входных уровней –110…30 дБмВт; режим приемника сигналов с ЧМ и АМ демодуляторами; наличие автоматических и маркерных измерений; режим частотомера; автоматическая и ручная калибровка; память: 1000 спектрограмм, 2000 профилей; цветной ЖКИ дисплей; опции: следящий генератор, квази-пиковый детектор и фильтры ЭМС, укомплектован предусилителем (аналог LG SA-990, )интерфейс RS-232, опция GPIB; дисковод 3,5,компактный, легкий (до 12 кг)
9 | LSA-30 | ● | 694200 | Полностью синтезированный анализатор спектра с диапазоном частот от 3 Гц до 3 ГГц; фильтры полос пропускания: 10 Гц … 5 МГц, фильтры БПФ от 1 до 300 Гц, видеофильтры от 1 до 3 МГц; диапазон входных уровней -170…+30 дБмВт; режим приемника сигналов с ЧМ и АМ демодуляторами; расширенный набор автоматических и маркерных измерений; режим частотомера; автоматическая и ручная калибровка; цветной 26 см ЖКИ дисплей (800x600); открытая платформа на базе Windows WP, прямой выход в интернет;интерфейсы: GPIB, USB, RS 232, LAN, LPT, PS/2, VGA, AUDIO;клавиатура, мышь, CD-ROM; выходы ПЧ и гетеродина; опции: следящий генератор, квази-пиковый детектор,фильтры ЭМС, анализатор кабельного ТВ, телекоммуникационные измерения (GSM, CDMA2000, WCDMA), рефлектометр; масса до 20 кг
10 | LSA-30D | ● | 694200 | Аналог LSA-30. Встроенный векторный демодулятор: 14 бит, частота дискретизации 100 МГц, память 128 Мб, полоса анализа 36 МГц
11 | LSA-132D | ● | 1124604 | Полностью синтезированный анализатор спектра с диапазоном частот от 3 Гц до 13,2 ГГц; фильтры полос пропускания: 10 Гц … 5 МГц, фильтры БПФ от 1 до 300 Гц, видеофильтры от 1 до 3 МГц; диапазон входных уровней -170…+30 дБмВт; режим приемника сигналов с ЧМ и АМ демодуляторами; расширенный набор автоматических и маркерных измерений; режим частотомера; автоматическая и ручная калибровка; цветной 26 см ЖКИ дисплей (800x600); открытая платформа на базе Windows WP, прямой выход в интернет;интерфейсы: GPIB, USB, RS 232, LAN, LPT, PS/2, VGA, AUDIO;клавиатура, мышь, CD-ROM; выходы ПЧ и гетеродина; опции: следящий генератор, квази-пиковый детектор,фильтры ЭМС, анализатор кабельного ТВ, телекоммуникационные измерения (GSM, CDMA2000, WCDMA), рефлектометр; масса до 20 кг
12 | LSA-265 | ● | Снят с производства | Полностью синтезированный анализатор спектра с диапазоном частот от 3 Гц до 26,5 ГГц; фильтры полос пропускания: 10 Гц … 5 МГц, фильтры БПФ от 1 до 300 Гц, видеофильтры от 1 до 3 МГц; диапазон входных уровней -170…+30 дБмВт; режим приемника сигналов с ЧМ и АМ демодуляторами; расширенный набор автоматических и маркерных измерений; режим частотомера; автоматическая и ручная калибровка; цветной 26 см ЖКИ дисплей (800x600); открытая платформа на базе Windows WP, прямой выход в интернет;интерфейсы: GPIB, USB, RS 232, LAN, LPT, PS/2, VGA, AUDIO;клавиатура, мышь, CD-ROM; выходы ПЧ и гетеродина; опции: следящий генератор, квази-пиковый детектор,фильтры ЭМС, анализатор кабельного ТВ, телекоммуникационные измерения (GSM, CDMA2000, WCDMA), рефлектометр; масса до 20 кг
13 | ER-30 | ● | 1124604 | Измерительный приемник в диапазоне частот 3 Гц – 3 ГГц, встроенный преселектор, трекинг-генератор и предусилитель 30 дБ в диапазоне до 3 ГГц, полосы пропускания, детекторы и ПО ЭМС, режим анализатора спектр аналогичен LSA-30
14 | ER-265 |  | Снят с производства | Измерительный приемник в диапазоне частот 3 Гц – 26.5 ГГц, встроенный трекинг-генератор до 3ГГц, встроенный преселектор и предусилитель 30 дБ в диапазоне до 26,5 ГГц, полосы пропускания, детекторы и ПО ЭМС, режим анализатора спектр аналогичен LSA-265
Программное обеспечение
1 | АКИП 2.12 |  | 100000 | Программное обеспечение для анализаторов спектра серий ISA, LSA, NS
Аксессуары для анализаторов спектра LIGNex1 (серии ISA)
1 | O-EM-03 |  | 52767 | Программное опция для анализа по электромагнитной совместимости (EMI), устанавливается на ПК
2 | EPS-30B |  | 191598 | Внешний преселектор (диапазоны A,B)
3 | ETS-2008 |  | 191598 | Расширенный пакет ПО для анализа по ЭМС (EMI), устанавливается в прибор
4 | O-WM-01 |  | 191598 | Программное опция анализа сигналов протоколов WiBRO/WiMAX, устанавливается в прибор
5 | O-TG-05 |  | 108306 | Трекинг-генератор 1 кГц…3,0 ГГц.
6 | O-SB-02 |  | 13893 | Сумка для переноски
7 | O-HS-02 |  | 38874 | Термостатированный ОГ повышенной стабильности
8 | O-TG-06 |  | по запросу | Трекинг-генератор 1 кГц…6,0 ГГц
9 | O-BT-02 |  | 31746 | Внеш. аккумулятор с зарядным устройством (10000 мА*ч / 14,8 В; 1,12 кг). Заказ и эксплуатация возможна лишь в комплексе с опцией O-DC-01
10 | O-DC-01 |  | 61083 | Модуль питания постоянным напряжением с кабелем DC-jack (2 крокодила для подключ. к ист. Uпост.). Заказ и эксплуатация возможна лишь в комплексе с опцией O-BT-02
11 | O-PB-01 |  | 3894 | Пассивный ВЧ-пробник до 600 В, 0…15 МГц, коэф. деления x1/x10, разъем BNC
12 | O-CA-01 |  | 24420 | Набор переходников (BNC, TNC, N и SMA) + коаксиальный кабель
Аксессуары для анализаторов спектра LIGNex1 (серии LSA)
1 | P-DS-01 |  | 999648 | Опция векторного демодулятора с полосой анализа 36 МГц, режимы работы двухканального анализатора до 3 ГГц и в полном диапазоне частот LSA, совместима со всеми анализаторами LSA
2 | P-WL-01 |  | 188826 | Программное обеспечение для опции векторного демодулятора (поддержка стандартов GSM, WiFi, Wi MAX)
3 | O-TG-04 |  | 108295 | Опция следящего генератора до 3 ГГц, совместима со всеми анализаторами LSA
4 | O-EM-02 |  | 52759 | Опция приемника ЭМС (полосы пропускания 200 Гц, 9 и 120 кГц, квазипиковый детектор, детектор средних, допусковый контроль и т.д), совместима со всеми анализаторами LSA
Аксессуары для анализаторов спектра LIGNex1 (серии NS-xxA)
1 | O-CA-01 |  | 24436 | Набор переходников (BNC, TNC, N и SMA - 20шт.) + коаксиальный кабель
2 | O-CT-02 |  | 61090 | Анализатор кабельного телевидения (система PAL). (Не может быть установлен совместно с опциями O-SG-02 и O-TG-02)
3 | O-DF-01 |  | 61090 | Измеритель расстояния до места повреждения кабеля (требует наличия опции O-TG-02 и O-RB-01) опция для NS-30
4 | O-DR-01 |  | 38875 | Цифровые фильтры 10, 30, 100 Гц
5 | O-EM-01 |  | 24991 | Программное обеспечение для анализа по электромагнитной совместимости. (Поставляется только совместно с опцией O-QP-01)
6 | O-HS-01 |  | 38875 | Термостатированный опорный генератор 10 МГц, погрешность 1х10-7
7 | O-SG-02 |  | Снят с производства | Генератор тестовых сигналов мобильной связи. (Не может быть установлен совместно с опциями O-ТG-02 и O-CT-01/02) (опция только для NS-30)
8 | O-PA-01 |  | 16661 | Опция предусилителя
9 | O-CT-01 |  | Снят с производства | Анализатор кабельного телевидения (система NTSC). (Не может быть установлен совместно с опциями O-SG-02 и O-TG-02)
10 | O-PB-01 |  | 3894 | Пассивный ВЧ-пробник до 600 В, 0…15 МГц, коэф. деления x1/x10, разъем BNC
11 | O-QP-01 |  | 6109 | Квазипиковый детектор
12 | O-RB-01 |  | 97188 | Мостовой измеритель КСВН и потерь на отражение (требует наличия опции O-TG-02) опция только для NS-30
13 | O-GP-01 |  | Снят с производства | Опция GPIB только для NS-30
14 | O-SB-01 |  | 4998 | Сумка для переноски
15 | O-TG-02 |  | 91634 | Трекинг-генератор 9 кГц…3,0 ГГц. только для NS-30 (Не может быть установлен совместно с опциями O-SG-02 и O-CT-01/02)
Анализаторы спектра HOLZWORTH
1 | HA2100A |  | 127850 | Анализатор спектра БПФ, частотный диапазон от 0 до 100 кГц, собственные шумы не более 1 нВ, динамический диапазон не менее 100 дБ, управление и питание по USB от внешнего ПК, масса 0,4 кг
Анализаторы спектра TEKTRONIX
Анализаторы спектра серий RSA3000A
1 | RSA3303B | ● | 1523588 | Анализатор спектра в реальном масштабе времени. Диапазон частот до 3 ГГц, полоса захвата в реальном масштабе времени 15 МГц, длина памяти 64 Мб (264 Мб - опция), анализ модуляции AM, FM (ASK, FSK), PM (цифровая модуляция - опция), виды синхронизации IF уровень (по частотной маске и мощности - опция), размеры 238 x 445 x 470 мм | 49148
2 | RSA3308B | ● | 1921225 | Анализатор спектра в реальном масштабе времени. Диапазон частот до 8 ГГц, полоса захвата в реальном масштабе времени 15 МГц, длина памяти 64 Мб (264 Мб - опция), анализ модуляции AM, FM (ASK, FSK), PM (цифровая модуляция - опция), виды синхронизации IF уровень (по частотной маске и мощности - опция), размеры 238 x 445 x 470 мм | 61975
3 | RSA3408B | ● | 2775554 | Анализатор спектра в реальном масштабе времени. Диапазон частот до 8 ГГц, полоса захвата в реальном масштабе времени 36 МГц, длина памяти 64 Мб (264 Мб - опция), анализ модуляции AM, FM (ASK, FSK), PM (цифровая модуляция - опция), виды синхронизации IF уровень и мощности (по частотной маске - опция), размеры 238 x 445 x 470 мм | 89534
Аксессуары для анализаторов спектра TEKTRONIX (серии RSA3000A)
1 | Опция 02 |  | по запросу | Объем памяти 65,5 Мвыб., частотная маска триггера
2 | Опция 03 |  | по запросу | IQ, дифференциальные входы сигналов IQ
3 | Опция 05 |  | по запросу | Выходы цифрового сигнала IQ (только для моделей RSA3400B)
4 | Опция 06 |  | по запросу | Съемный жесткий диск 40 ГБ (только для моделей RSA3400B)
5 | Опция 10 |  | по запросу | Анализ искажений звука
6 | Опция 21 |  | по запросу | Пакет расширенных измерений (анализ модуляции GP, RFID, источников сигнала)
7 | Опция 24 |  | по запросу | Анализ сигналов стандарта GSM/EDGE
8 | Опция 25 |  | по запросу | Анализ сигналов прямой и обратной связи стандарта CDMA 1X
9 | Опция 26 |  | по запросу | Анализ сигналов прямой и обратной связи стандарта 1X EVDO
10 | Опция 28 |  | по запросу | Анализ сигналов стандарта TD-SCDMA
11 | Опция 29 |  | по запросу | Анализ WLAN 802.11a/b/g/n (только для моделей RSA3400B)
12 | Опция 30 |  | по запросу | Анализ восходящих/нисходящих каналов 3GPP Редакция 99 (W-CDMA) и Редакция 5 (HSDPA)
13 | Опция 40 |  | по запросу | Анализ восходящих/нисходящих каналов 3GPP Редакция 6 (HSUPA) (необходима опция 30)
14 | RSAVu |  | по запросу | ПО автономного анализа для анализаторов спектра реального времени, осциллографов и логических анализаторов.
15 | RSALTE |  | по запросу | ПО анализа сигналов LTE LitePoint IQsignal™
16 | RSA-IQWIMAX |  | по запросу | ПО анализа сигналов WiMAX LitePoint IQsignal™
17 | RTPA2A |  | по запросу | Адаптер активных и пассивных пробников TekConnect®
Анализаторы спектра серий RSA3000A
1 | RSA6106A | ● | 3685001 | Анализатор спектра в реальном масштабе времени. Диапазон частот 9 кГц - 6200 МГц, полоса захвата в реальном масштабе времени 40 МГц (110 МГц - опция), длина памяти 256 Мб (1 Гб - опция), анализ модуляции AM, FM (ASK, FSK), PM (цифровая модуляция - опция), виды синхронизации IF уровень и мощности (по частотной маске - опция), размеры 267 х 437 х 413 мм | 118871
2 | RSA6114A | ● | 4015740 | Анализатор спектра в реальном масштабе времени. Диапазон частот 9 кГц - 14 ГГц, полоса захвата в реальном масштабе времени 40 МГц (110 МГц - опция), длина памяти 256 Мб (1 Гб - опция), анализ модуляции AM, FM (ASK, FSK), PM (цифровая модуляция - опция), виды синхронизации IF уровень и мощности (по частотной маске - опция), размеры 267 х 437 х 413 мм | 129540
3 | RSA6120A | ● | по запросу | Анализатор спектра в реальном масштабе времени. Диапазон частот 9 кГц - 20 ГГц, полоса захвата в реальном масштабе времени 40 МГц (110 МГц - опция), длина памяти 256 Мб (1 Гб - опция), анализ модуляции AM, FM (ASK, FSK), PM (цифровая модуляция - опция), виды синхронизации IF уровень и мощности (по частотной маске - опция), размеры 267 х 437 х 413 мм
Аксессуары для анализаторов спектра TEKTRONIX (серии RSA6000A)
1 | Опция 01 |  | по запросу | Внутренний предусилитель, от 10 МГц до 3 ГГц, коэффициент усиления 30 дБ, коэффициент шума 4 дБ при 2 ГГц, типичное значение
2 | Опция 02 |  | по запросу | Система запуска по частотной маске, память 1 ГБ
3 | Опция 05 |  | по запросу | Цифровой IQ выход и аналоговый выход промежуточной частоты 500 МГц
4 | Опция 06 |  | по запросу | Съемный жесткий диск. Внутренний жесткий диск не используется, и не совместимо с Опцией 07 или 08
5 | Опция 07 |  | по запросу | DVD-RW, требуемая опция, бесплатная, не включает внутренний жесткий диск (не совместимо с Опцией 06 или 08)
6 | Опция 08 |  | по запросу | Съемный твердотельный накопитель. Внутренний жесткий диск не используется, и не совместимо с Опцией 06 или 07
7 | Опция 11 |  | по запросу | Измерения фазового шума и джиттера
8 | Опция 20 |  | по запросу | Расширенный анализ сигналов (включая измерения импульсных сигналов)
9 | Опция 21 |  | по запросу | Анализ основных видов модуляции
10 | Опция 110 |  | по запросу | Полоса захвата 110 МГц в реж. реального времени
11 | Опция 200 |  | по запросу | Улучшенные функции запуска и технология свипирующего DPX
12 | Опция 1R |  | по запросу | Набор для монтажа в стойку
Анализаторы спектра CHAUVIN ARNOUX
1 | МТХ1050-РС |  | по запросу | 400 кГц…1 ГГц, вх. сигналаот -90 дБм до +20 дБм, 4 одновременных измерения курсорами (автопик, маркер, 2 дельта курсора), 6 скоростей сканирования, 3 фильтра анализа и 3 видео фильтра
Анализаторы цепей и логических устройств
Анализаторы цепей AGILENT TEСHNOLOGIES
Анализаторы цепей серии ENA-L
1 | E5061A | ● | по запросу | Диапазон частот от 300кГц до 1,5 ГГц, 2 изм. порта, 50 или 75 Ом импеданс порта
2 | E5062A | ● | по запросу | Диапазон частот от 300кГц до 3 ГГц, 2 изм. порта, 50 или 75 Ом импеданс порта
3 | E5061B-3L5 |  | 1184913 | Диапазон частот от 5 Гц до 3ГГц, 2 изм. порта, широкий набор измерительных приложений, Windows, LXI | 38223
Анализаторы цепей серии ENA-С
1 | E5071C | ● | по запросу | Модели до 4,5 ГГц, до 8,5 ГГц, 14ГГц и до 20ГГц, 2 или 4 изм. порта, втулки смещения (опция), высокая скорость, WinXP, LXI, многопортовые конфигурации
Анализаторы цепей серии PNA-L
1 | N5230C |  | по запросу | Модели до 6, 13,5, 20, 40 и 50ГГц, 2 или 4 изм. порта, динамический диапазон 108 дБ (на 20ГГц), до 32 изм. каналов, WinXP, LXI
Анализаторы цепей серии PNA
1 | E8361C |  | по запросу | Полоса частот от 10 МГц до 67 ГГц, 2 или 4 изм. порта, дин. диапазон до 136 дБ, расширенное тестирование смесителей, антенные измерения. Требуется Лицензия Госдеп США!
2 | E8362C |  | по запросу | Полоса частот от 10 МГц до 20 ГГц, 2 или 4 изм. порта, дин. диапазон до 136 дБ, расширенное тестирование смесителей, антенные измерения
3 | E8363C |  | по запросу | Полоса частот от 10 МГц до 40 ГГц, 2 или 4 изм. порта, дин. диапазон до 136 дБ, расширенное тестирование смесителей, антенные измерения
4 | E8364C |  | по запросу | Полоса частот от 10 МГц до 50 ГГц, 2 или 4 изм. порта, дин. диапазон до 136 дБ, расширенное тестирование смесителей, антенные измерения
Анализаторы цепей серии PNA-X
1 | N5242A | ● | по запросу | Полоса частот от 10 МГц до 26,5 до 40 и до 50ГГц, 2 или 4 изм. порта, динамический диапазон до 130 дБ, низкий уровень гармоник, импульсные измерения (опция), балансные измерения (опция), 2 источника (опция), тройники смещения (опция)
Анализаторы логических устройств АКИП
1 | АКИП-9101 |  | 14091 | Планшет к ПК: 16 вх. каналов; частота дискретизации до 200 МГц; анализ сигналов с такт. частотой до 100 МГц; память 4 Мбит (256 кбит на кан.); расшир. синхронизация; анализ протоколов RS-232 и I2C; передача данных по интерфейсу USB 2.0 на управляющий ПК; питание от шины USB, 102 х 39 х 137 мм; масса 350 гр.; измерительные провода и зажимы (по числу каналов), кабель USB, РЭ, ПО (под Win 98/XP)
2 | АКИП-9102 |  | 40788 | Аналог GLA- 1016; 32 входных каналов; память 4 Мбит (125 кбит на кан.)
3 | АКИП-9103 |  | 70455 | 32 вх. каналов; частота дискретизации до 200 МГц; анализ сигналов с такт. частотой до 100 МГц; память 32 Мбит (1 Мбит на кан.); расшир. синхронизация; анализ протоколов RS-232 и I2C; передача данных по интерфейсу USB 2.0 на управляющий ПК; питание от шины USB, 102 х 39 х 137 мм; масса 350 гр.; измерительные провода и зажимы (по числу каналов), кабель USB, РЭ, ПО (под Win 98/XP)
4 | АКИП-9104 (1М) |  | 131560 | 36 вх. каналов (расширение до 288); частота дискретизации до 500 МГц / 1,5 ГГц; внутренний и внешний запуск, анализ состояний с частотой 200 МГц (для типа памяти DDR); память 1 Мбит на канал, время захвата до 130 минут; синхронизация по фронту/спаду, по состоянию (высокое, низкое, между), по шаблону, 31 уровень синхронизации, комбинирование условий запуска; возможность совместной работы с цифровым осциллографом; Декодирование посл. протоколов передачи (RS 232, I2C,SPI, Microwire ,485, 422,UART) и смешанных сигналов с тактовой частотой до 200 МГц; передача данных по интерфейсу USB 2.0 на управляющий ПК; питание от адаптера 12 В (DC); в комплекте: логический пробник (2), кабель USB, адаптер питания, РЭ, ПО; 212х88х415 мм; масса 0,7 кг
5 | АКИП-9104 (2М) |  | 197692 | Аналог моделей АКИП-9104 (1М). Память 2 Мбит на канал.
6 | АКИП-9104/1 (1М) |  | 210892 | Аналог модели АКИП-9104 (1М). Вариант исполнения для монтажа в 19' стойку.
7 | АКИП-9104/1 (2М) |  | 277024 | Аналог модели АКИП-9104 (2М). Вариант исполнения для монтажа в 19' стойку.
Аксессуары к анализаторам логических устройств АКИП
1 | Микрозажимы 36 |  | 1947 | комплект съемных наконечников-микрозажимов 2мм, 36 шт (8 цветов) для подсоединения к шлейфам
2 | Микрозажимы 20 |  | 1353 | комплект съемных наконечников- микрозажимов 2мм, 20 шт (8 цветов) для подсоединения к шлейфам
3 | Кабель 16/25 |  | 297 | тестовый кабель-шлейф для 16-канального анализатора (25 см)
4 | Кабель 16/40 |  | 396 | тестовый кабель-шлейф для 16-канального анализатора (40 см)
5 | Кабель 32/25 |  | 495 | тестовый кабель-шлейф для 32-канального анализатора (25 см)
6 | Кабель 32/40 |  | 693 | тестовый кабель-шлейф для 32-канального анализатора (40 см)
Анализаторы логических устройств AGILENT TEСHNOLOGIES
Логические анализаторы серии 1690
1 | 1690A | ● | 523559 | 136 каналов, частота сбора данных 400МГц, на основе ПК. | 16889
2 | 1691A | ● | 447113 | 102 канала, частота сбора данных 400МГц, на основе ПК. | 14423
3 | 1692A | ● | 374511 | 68 каналов, частота сбора данных 400МГц, на основе ПК. | 12081
4 | 1693A | ● | 278969 | 34 канала, частота сбора данных 400МГц, на основе ПК. | 8999
Логические анализаторы серии 16800A
1 | 16801A | ● | 398443 | 34 канала, память до 32М, цветной дисплей | 12853
2 | 16802A | ● | 508462 | 68 каналов, память до 32М, цветной дисплей | 16402
3 | 16803A | ● | 604872 | 102 канала, память до 32М, цветной дисплей | 19512
4 | 16804A | ● | 712659 | 136 каналов, память до 32М, цветной дисплей | 22989
5 | 16806A | ● | по запросу | 204 канала, память до 32М, цветной дисплей
6 | 16821A | ● | по запросу | 34 канала, память до 32М, цветной дисплей, генератор кодовых последовательностей (48 каналов)
7 | 16822A | ● | по запросу | 68 каналов, память до 32М, цветной дисплей, генератор кодовых последовательностей (48 каналов)
8 | 16823A | ● | по запросу | 102 канала, память до 32М, цветной дисплей, генератор кодовых последовательностей (48 каналов)
Анализаторы логических устройств GW INSTEK
1 | GLA-1016 |  | Снят с производства | Планшет к ПК: 16 вх. каналов; частота дискретизации до 200 МГц; анализ сигналов с такт. частотой до 100 МГц; память 4 Мбит (256 кбит на кан.); расшир. синхронизация; анализ протоколов RS-232 и I2C; передача данных по интерфейсу USB 2.0 на управляющий ПК; питание от шины USB, 102 х 39 х 137 мм; масса 350 гр.; измерительные провода и зажимы (по числу каналов), кабель USB, РЭ, ПО (под Win 98/XP)
2 | GLA-1032 |  | Снят с производства | Планшет к ПК: 32 вх. каналов; частота дискретизации до 200 МГц; анализ сигналов с такт. частотой до 100 МГц; память 4 Мбит (256 кбит на кан.); расшир. синхронизация; анализ протоколов RS-232 и I2C; передача данных по интерфейсу USB 2.0 на управляющий ПК; питание от шины USB, 102 х 39 х 137 мм; масса 350 гр.; измерительные провода и зажимы (по числу каналов), кабель USB, РЭ, ПО (под Win 98/XP)
3 | GLA-1132 |  | Снят с производства | Планшет к ПК: 32 вх. каналов; частота дискретизации до 200 МГц; анализ сигналов с такт. частотой до 100 МГц; память 32 Мбит (1 Мбит на кан.); расшир. синхронизация; анализ протоколов RS-232 и I2C; передача данных по интерфейсу USB 2.0 на управляющий ПК; питание от шины USB, 102 х 39 х 137 мм; масса 350 гр.; измерительные провода и зажимы (по числу каналов), кабель USB, РЭ, ПО (под Win 98/XP)
Анализаторы логических устройств LEAPTRONIX
1 | LA-100 |  | Снят с производства | 32 входных каналов; частота дискр. до 200 МГц; анализ сигналов с f такт. до 100 МГц; память 512 кбит (16 кбит на кан.); расшир. синхронизация предзапуск, отложенный запуск, непрерывный запуск, однократный запуск; внешний (синхронный) и внутр. (асинхронный) режимы работы; удобный пользовательский интерфейс, функция автосохранения результатов одной кнопкой; масса 3 кг; изм. провода и зажимы (по числу каналов), РЭ, ПО подключения к ПК для управления прибором, сохранения и печати данных (под Win 98/XP)
2 | LA-100P |  | Снят с производства | логический анализатор, 32 канала, частота дискретизации 250 МГц, полоса пропускания 100 МГц, объем памяти 512 кбит на канал
3 | LA-150 |  | Снят с производства | логический анализатор, 32 канала, частота дискретизации 500 МГц, полоса пропускания 150 МГц, объем памяти 1 Мбит на канал
4 | LA-200 |  | Снят с производства | логический анализатор, 32 канала, частота дискретизации 800 МГц, полоса пропускания 200 МГц, объем памяти 2 Мбит на канал
Анализаторы логических устройств TEKTRONIX
1 | TLA5201B | ● | 421259 | 34 канала, асинхронный сбор данных до 2 ГГц, разрешение MagniVu - 125пс, синхронный - 235 МГц, память 2 МБ на канал (8 Мб, 32 Mб - опции), встроенный цветной ЖК-монитор 1024 x 768, размеры 285 х 438 х 288 мм, вес 12 кг. | 13589
2 | TLA5202B | ● | 535432 | 68 каналов, асинхронный сбор данных до 2 ГГц, разрешение MagniVu - 125 пс, синхронный - 235 МГц, память 2 МБ на канал (8 Мб, 32 Mб - опции), встроенный цветной ЖК-монитор 1024 x 768, размеры 285 х 438 х 288 мм, вес 12 кг. | 17272
3 | TLA5203B | ● | 641731 | 102 канала, асинхронный сбор данных до 2 ГГц, разрешение MagniVu - 125пс, синхронный - 235 МГц, память 2 МБ на канал (8 Мб, 32 Mб - опции), встроенный цветной ЖК-монитор 1024x768, размеры 285х438х288 мм, вес 12 кг. | 20701
4 | TLA5204B | ● | 755904 | 136 каналов, асинхронный сбор данных до 2 ГГц, разрешение MagniVu - 125 пс, синхронный - 235 МГц, память 2 МБ на канал (8 Мб, 32 Mб - опции), встроенный цветной ЖК-монитор 1024 x 768, размеры 285 х 438 х 288 мм, вес 12 кг. | 24384
5 | TLA7012 | ● | 740125 | Портативный мейнфрейм для логического анализатора, емкость - 2 модуля (синхронизация до 8 мейнфреймов), удаленное управление и контроль через Ethernet, встроенный ПК: Windows XP, 2 GHz Pentium,1 GB DDR PC 533 MHz (SODIMM), цветной ЖК-дисплей XGA, 38.1 cm. Съемный HDD 80 GB, DVD±R/RW, LAN 1G, USB2.0 | 23875
6 | TLA7016 | ● | 874014 | Настольный мейнфрейм для логического анализатора, емкость - 6 модулей (синхронизация до 8 мейнфреймов), удаленное управление и контроль через Ethernet, встроенный ПК:Windows XP, 3 GHz Pentium, 1 GB dual channel DDR, PC 800 MHz (DIMM),cобств. дисплея нет, выход на внеш. дисплей 1600x1200, цветной ЖК-дисплей XGA, 3 полноразмерных слота PCI 32-bit, 33 MHz Съемный HDD 80 GB, DVD±R/RW, LAN 1G, USB2.0 | 28194
7 | TLA7AC2 | ● | по запросу | Модуль логического анализатора с 68 каналами, частота захвата временных параметров 8 ГГц, частота захвата состояний 235 МГц, объем памяти для записи 2 Мб опционально расширение памяти до 128 Мб и/или частоты захвата состояний 450 МГц
8 | TLA7AC3 | ● | по запросу | Модуль логического анализатора с 102 каналами, частота захвата временных параметров 8 ГГц, частота захвата состояний 235 МГц, объем памяти для записи 2 Мб опционально расширение памяти до 128 Мб и/или частоты захвата состояний 450 МГц
9 | TLA7AC4 | ● | по запросу | Модуль логического анализатора с 136 каналами, частота захвата временных параметров 8 ГГц, частота захвата состояний 235 МГц, объем памяти для записи 2 Мб опционально расширение памяти до 128 Мб и/или частоты захвата состояний 450 МГц
10 | TLA7BB2 | ● | по запросу | Модуль логического анализатора с 68 каналами, частота захвата временных параметров в режиме MagniVu 50 ГГц, частота захвата состояний 750 МГц, объем памяти для записи 2 Мб. Опционально расширение памяти до 64 Мб и/или частоты захвата состояний до 1,4 МГц.
11 | TLA7BB3 | ● | по запросу | Модуль логического анализатора с 102 каналами, частота захвата временных параметров в режиме MagniVu 50 ГГц, частота захвата состояний 750 МГц, объем памяти для записи 2 Мб. Опционально расширение памяти до 64 Мб и/или частоты захвата состояний до 1,4 МГц.
12 | TLA7BB4 | ● | по запросу | Модуль логического анализатора с 136 каналами, частота захвата временных параметров в режиме MagniVu 50 ГГц, частота захвата состояний 750 МГц, объем памяти для записи 2 Мб. Опционально расширение памяти до 64 Мб и/или частоты захвата состояний до 1,4 МГц
13 | TLA7BC4 | ● | по запросу | Модуль логического анализатора с 136 каналами, частота захвата временных параметров в режиме MagniVu 50 ГГц, частота захвата состояний 750 МГц, объем памяти для записи 128 Мб. Опционально увеличение частоты захвата состояний до 1,4 ГГц.
14 | TLA7S16 |  | по запросу | 16-канальный модуль последовательного анализатора, скорость сбора данных 2,5 Гб/с и 5,0 Гб/с, объем памяти для записи 32 Мсимвола на канал
15 | TLA7S08 |  | по запросу | 8-канальный модуль последовательного анализатора, скорость сбора данных 2,5 Гб/с и 5,0 Гб/с, объем памяти для записи 32 Мсимвола на канал
Опции для модулей серии TLA7ACx
1 | Опция 1S |  | по запросу | Увеличение объема памяти для записи до 8 Мб при частоте захвата состояний 235 МГц.
2 | Опция 2S |  | по запросу | Увеличение объема памяти для записи до 32 Мб при частоте захвата состояний 235 МГц.
3 | Опция 3S |  | по запросу | Увеличение объема памяти для записи до 128 Мб при частоте захвата состояний 235 МГц
4 | Опция 4S |  | по запросу | Увеличение объема памяти для записи до 2 Мб при частоте захвата состояний 450 МГц.
5 | Опция 5S |  | по запросу | Увеличение объема памяти для записи до 8 Мб при частоте захвата состояний 450 МГц.
6 | Опция 6S |  | по запросу | Увеличение объема памяти для записи до 32 Мб при частоте захвата состояний 450 МГц.
7 | Опция 7S |  | по запросу | Увеличение объема памяти для записи до 128 Мб при частоте захвата состояний 450 МГц
8 | Опция AM |  | по запросу | Подключение полного аналогового мультиплексора
9 | Опция 88 |  | по запросу | Заводская установка
Опции для модулей серии TLA7Bxx
1 | Опция 1S |  | по запросу | Увеличение объема памяти для записи до 4 Мб при тактовой частоте состояния 750 МГц
2 | Опция 2S |  | по запросу | Увеличение объема памяти для записи до 8 Мб при тактовой частоте состояния 750 МГц
3 | Опция 3S |  | по запросу | Увеличение объема памяти для записи до 16 Мб при тактовой частоте состояния 750 МГц
4 | Опция 4S |  | по запросу | Увеличение объема памяти для записи до 32 Мб при тактовой частоте состояния 750 МГц
5 | Опция 5S |  | по запросу | Увеличение объема памяти для записи до 64 Мб при тактовой частоте состояния 750 МГц
6 | Опция 6S |  | по запросу | Увеличение объема памяти для записи до 2 Мб при тактовой частоте состояния 1,4 ГГц
7 | Опция 7S |  | по запросу | Увеличение объема памяти для записи до 4 Мб при тактовой частоте состояния 1,4 ГГц
8 | Опция 8S |  | по запросу | Увеличение объема памяти для записи до 8 Мб при тактовой частоте состояния 1,4 ГГц
9 | Опция 9S |  | по запросу | Увеличение объема памяти для записи до 16 Мб при тактовой частоте состояния 1,4 ГГц
10 | Опция AS |  | по запросу | Увеличение объема памяти для записи до 32 Мб при тактовой частоте состояния 1,4 ГГц
11 | Опция BS |  | по запросу | Увеличение объема памяти для записи до 64 Мб при тактовой частоте состояния 1,4 ГГц
12 | Опция 88 |  | по запросу | Заводская установка
13 | Опция 1S-C4 |  | по запросу | Увеличение частоты захвата состояний до 1,4 ГГц (только для TLA7BC4)
14 | 020-2942-00 |  | по запросу | Устройство TLA7Bxx для выравнивания данных Customer Deskew для пробников серии P6800
15 | 020-2940-00 |  | по запросу | Устройство TLA7Bxx для выравнивания данных Customer Deskew для пробников серии P6900
Рекомендуемые принадлежности для серии TLA5000
1 | P6410 |  | 33163.8 | 17-канальный несимметричный пробник общего назначения с аксессуарами | 1069.8
2 | P6419 |  | 59076.7 | 17-канальный несимметричный пробник высокой плотности с аксессуарами | 1905.7
3 | P6434 |  | 57489.5 | 34-канальный несимметричный пробник высокой плотности типа Mictor с аксессуарами | 1854.5
4 | P6450 |  | по запросу | 34-канальный несимметричный пробник высокой плотности типа D-Max с аксессуарами
Пробники логических анализаторов TEKTRONIX
1 | P6708 |  | по запросу | 8-канальный пробник PCI Express типа mid-bus и принадлежности
2 | P6716 |  | по запросу | 16-канальный пробник PCI Express типа mid-bus и принадлежности
3 | P6701S |  | по запросу | Переходник для разъема x1 PCI Express
4 | P6704S |  | по запросу | Переходник для разъема x4 PCI Express
5 | P6708S |  | по запросу | Переходник для разъема x8 PCI Express
6 | P6716S |  | по запросу | Переходник для разъема x16 PCI Express
7 | P6701SD |  | по запросу | Дифференциальный пробник под пайку на плату x1 PCI Express
8 | P6810 |  | по запросу | 34-канальный пробник общего назначения с поддержкой дифференциального тактового сигнала и данных и принадлежностями. Опция DL: Комплект дифференциальных микропроволочных выводов (196-3471-xx).
9 | P6860 |  | по запросу | 34-канальный пробник с высокой плотностью контактов, с поддержкой дифференциального тактового сигнала, несимметричными данными и принадлежностями
10 | P6864 |  | по запросу | 17-канальный (оптимизированный для режима с использованием четверти каналов) пробник с высокой плотностью контактов, с поддержкой дифференциального тактового сигнала, несимметричными данными и принадлежностями
11 | P6880 |  | по запросу | 34-канальный пробник с высокой плотностью контактов, с поддержкой дифференциального тактового сигнала, несимметричными данными и принадлежностями
12 | P6960 |  | по запросу | 34-канальный несимметричный пробник с высокой плотностью контактов, типа D-Max™, с поддержкой дифференциального тактового сигнала, несимметричными данными и принадлежностями. Опция 01: 34-канальный комплект микропроволочных выводов общего назначения (196-3494-xx)
13 | P6962 |  | по запросу | 34-канальный (оптимизированный для режима с использованием половины каналов) несимметричный пробник с высокой плотностью контактов, типа D-Max™, с поддержкой дифференциального тактового сигнала, несимметричными данными и принадлежностями
14 | P6962DBL |  | по запросу | 34-канальный (оптимизированный для режима с использованием половины каналов) несимметричный пробник с высокой плотностью контактов, типа D-Max™, с поддержкой дифференциального тактового сигнала, несимметричными данными и принадлежностями
15 | P6964 |  | по запросу | 34-канальный (оптимизированный для режима с четвертью канала) несимметричный пробник с высокой плотностью контактов, типа D-Max™, с поддержкой дифференциального тактового сигнала, несимметричными данными и принадлежностями
16 | P6980 |  | по запросу | 34-канальный дифференциальный пробник с высокой плотностью контактов, типа D-Max™, с поддержкой дифференциального тактового сигнала, несимметричными данными и принадлежностями.
17 | P6982 |  | по запросу | 17-канальный (оптимизированный для режима с использованием половины каналов) дифференциальный пробник с высокой плотностью контактов, типа D-Max™, с поддержкой дифференциального тактового сигнала и данных и принадлежностями
Вольтметры
Вольтметры АКТАКОМ
1 | АВМ-1070 |  | 18585 | Ультра-высокочастотный миливольтметр 20кГц-1ГГц, 1мВ-10В, стрелочная шкала. Габариты 255х200х150 мм., вес 3,5 кг.
2 | АВМ-1071 |  | 5487 | Вольтметр переменного напряжения, 10Гц-2МГц, 30мкВ-100В, db: -70dB...+40dB, входное сопротивление >1МОм, стрелочная шкала. Габариты 270х125х185 мм., вес 2 кг.
3 | АВМ-1072 |  | 9912 | Двухканальный вольтметр переменного напряжения, 10Гц-2МГц, 30мкВ-100В, db: -70dB...+40dB, входное сопротивление >1МОм, стрелочная шкала. Габариты 270х125х185 мм., вес 2 кг.
4 | АВМ-1075 |  | 35459 | Ультро-высокочастотный милливольтметр, 20кГц-1ГГц, 800мкВ-10В, цифровая индикация. Габариты 280х200х140 мм, вес 5 кг.
5 | АВМ-1085 |  | 51979 | Измерение переменного напряжения (mV, V) в диапазоне 0,1 мкВ…300 В (5Гц…5МГц), а так же мощности (W), математических функций: dBm, dBmV, dBV, Vp-p; и относительных измерений: dB, %, Min/Max. Базовая погрешность 1%.1 канал измерений, двухстрочный дисплей с изменяемой разрядностью до 4 1/2, автом. и ручной выбор диапазона, удержания максимальных и минимальных показаний, звуковой сигнал, а так же программная калибровка. Функция заземления и "плавающей земли"; интерфейс RS-232, поддержка команд SCPI.
6 | АВМ-4306 | ● | 30503 | 5 1/2 разрядов. DCV 1мкВ-1000В, ACV 1мкВ-750В, DCA&ACA 0,1мкА-12А, сопр. 1мОм-300МОм(2/4 провод. схема изм.), F 0,01Гц-1МГц. TRUE RMS. RS-232. Питание 220В.
7 | АВМ-4306-РО |  | 2065 | Программное обеспечение и кабель RS-232 для вольтметра АВМ-4306.
8 | АВМ-4307 | ● | 19529 | 5 1/2 разрядов. DCV 10мкВ-1000В, ACV 10мкВ-750В, DCA&ACA 10нА-10А, сопр. 1мОм-50МОм(2 провод. схема изм.), F 0,01Гц-500кГц. TRUE RMS. RS-232. Питание 220В.
9 | АВМ-4307-РО |  | 2065 | Программное обеспечение и кабель RS-232 для вольтметра АВМ-4307.
10 | АВМ-4551 |  | 25252 | Универсальный цифровой мультиметр, автовыбор диапазонов, дисплей 5 1/2 разрядов. Измерение пост. напряжения 1 мкВ-1000 В, перем. напряжения 1 мкВ-750 В (частотный диапазон 10 Гц-100 кГц), измерение пост. и перем. тока 0,1 мкА...10 А, сопротивления 1 мОм-100 МОм (2/4 провод.), частота/период. Базовая погрешность 0,01%. Высокое входное сопротивление до 10 ГОм, TrueRMS, измерение в dBm, относительные измерения, усреднение, MAX/MIN, , прозвонка, тест диодов, питание 220 В. RS232/USB(опция), GPIB (опция). Размеры 225 х 100 х 355 мм, вес 2,5 кг.
11 | АВМ-4561 |  | 38409 | Универсальный цифровой мультиметр, автовыбор диапазонов, дисплей 6 1/2 разрядов. Измерение пост. напряжения 0,1мкВ-1000В, перем. напряжения 0,11 мкВ-750 В (частотный диапазон 10 Гц-300 кГц), измерение пост. и перем. тока 10 нА...3 А, сопротивления 1 мОм-100 МОм (2/4 провод.), частота/период. Базовая погрешность 0,0035%. Высокое входное сопротивление до 10 ГОм, TrueRMS, измерение в dBm, относительные измерения, усреднение, MAX/MIN, , прозвонка, тест диодов, питание 220 В. RS232/USB(опция), GPIB (опция). Размеры 225 х 100 х 355 мм, вес 2,5 кг.
12 | SC-353 |  | 9204 | Интерфейс GPIB для мультиметров АВМ-4400/4401/4402/4403
Вольтметры АКТАКОМ-IWATSU
1 | АВМ-4400 |  | 56227 | Двухканальный, прецизионный мультиметр, двойной дисплей, автовыбор диапазонов, дисплей 5 1/2 разрядов. DCV 1мкВ-1000В, баз. погр. 0,012% (вх. сопротивл.1 ГОм), DCI: 10нА-10А, ACV 1мкВ-750В (True RMS- до 100кГц), ACI: 10нА-10А, сопр. 0,1мОм-500МОм (2/4 провод.), Частота/период, температура: т/п J, K, T, RS232, LAN и GPIB, прозвонка, тест диодов, питание 220В . Размеры 353х210х99 мм, вес 3,5 кг.
2 | АВМ-4401 |  | 43778 | Прецизионный мультиметр, двойной дисплей, автовыбор диапазонов, дисплей 5 1/2 разрядов. DCV 1мкВ-1000В, баз. погр. 0,012% (вх. сопротивл.1 ГОм), DCI: 10нА-10А, ACV 1мкВ-750В (True RMS- до 100кГц), ACI: 10нА-10А, сопр. 0,1мОм-500МОм (2/4 провод.), Частота/период, температура: т/п J, K, T, RS232, LAN и GPIB, прозвонка, тест диодов, питание 220В . Размеры 353х210х99 мм, вес 3,5 кг.
3 | АВМ-4402 |  | 45548 | Прецизионный мультиметр, двойной дисплей, автовыбор диапазонов, дисплей 5 1/2 разрядов. DCV 0,1мкВ-1000В, баз. погр. 0,012% (вх. сопротивл.1 ГОм), DCI: 10нА-10А, ACV 1мкВ-750В (True RMS- до 300кГц), ACI: 10нА-10А, сопр. 0,1мОм-500МОм (2/4 провод.), Частота/период, температура: т/п J, K, T, RS232, LAN и GPIB, прозвонка, тест диодов, питание 220В . Размеры 353х210х99 мм, вес 3,5 кг.
4 | АВМ-4403 |  | 58646 | Двухканальный, прецизионный мультиметр, двойной дисплей, автовыбор диапазонов, дисплей 5 1/2 разрядов. DCV 0,1мкВ-1000В, баз. погр. 0,012% (вх. сопротивл.1 ГОм), DCI: 10нА-10А, ACV 1мкВ-750В (True RMS- до 300кГц), ACI: 10нА-10А, сопр. 0,1мОм-500МОм (2/4 провод.), Частота/период, температура: т/п J, K, T, RS232, LAN и GPIB, прозвонка, тест диодов, питание 220В . Размеры 353х210х99 мм, вес 3,5 кг.
Вольтметры универсальные АКИП
1 | В7-78/1 | ● | 30756 | Высокая скорость измерений: до 2000 изм/сек; базовая погрешность от 0,004%; V = 0,1 мкВ-1000 В, V ~ 0,1 мкВ-750 В (3 Гц ..300кГц), I= 10 нА-3 А; I~ 1 мА-3 А (3 Гц-5 кГц); частота F(период T) 3 Гц (0,333 С)-300кГц (3,33 мкС); сопротивление 100 мкОм…100МОм; проверка непрерывности цепи, тест p-n переходов, 2-х строчн. дисплей с трехцветной индикацией (6? разрядов);встраиваемый сканер(опция); измерение температуры ; интерфейсы USB и GPIB; 11 измерительных и 8 математических функций; ПОуправления и передачи данных на ПК; вес 4,3 кг
2 | Сканер (В7-78/1) |  | 6517 | 10-ти канальное устройство расширения измерительных входов В7-78/1
3 | Сканер 20 (В7-78/1) |  | 10857 | 20-ти канальное устройство расширения измерительных входов В7-78/1
4 | Опция 05 (В7-78/1) |  | 1955 | Адаптер для подключения термосопротивлений (RTD); подсоединение к В7-78/1на изм. гнезда; вход адаптера (4 пр): резьбовой разъем и контакты «под винт»; макс. вх напряжение 42 В пик.
5 | Опция GPIB (В7-78/1) |  | 4125 | Опция GPIB интерфейса для вольтметра В7-78/1
Вольтметры универсальные AGILENT TEСHNOLOGIES
1 | U3401A | ● | 16740 | 4.5 разрядов, баз. погр. 0,02%, 51К отчетов, Uпер/пост - 750/1000В, Iпер/пост - 10А, R - 50МОм. | 540
2 | U3402A | ● | 22289 | 5.5 разрядов, баз. погр. 0,012%, 120К отчетов, Uпер/пост - 750/1000В, Iпер/пост - 12А, R - 300МОм. | 719
3 | U3606A | ● | 44640 | Мультиметр: баз. погр. 0,025%, 120Котчетов, Uпер/пост - 1000В, Iпер/пост - 3А, сопротивление, частота, емкость. Источник питания: 30Вт, два диапазона 30V/1A и 8V/3A, точность установки 0.01%, генератор прямоугольных импульсов до 4.8 кГц, свипирование. | 1440
4 | 34401A | ● | 39835 | Базовая погрешность от 0,004%; V =/~ 0,1 мкВ...1000 В,(3 Гц...300 кГц); I= 10 нА...3 А; I~ 1 мА-3 А,(3 Гц-5 кГц); F(T) 3 Гц (0,333 С)...300кГц (3,33 мкС); проверка непрерывности цепи, проверка p-n переходов, Функции: автокалибровка и установка нуля, вычисление min и max значений, дБм, дБ, тестирование на соответствие заданным пределам, автоматическое запоминание показаний (до 512 показаний), измерение отношения измеряемого напряжения к опорному, вес 3,6 кг | 1285
5 | 34405A | ● | 27869 | Баз. погр. 0, 025%, Uпер/пост - 750/1000В, Iпер/пост - 10 А, R - 100 МОм, изм. частоты, периода, 5,5 разрядов, USB 2.0 | 899
6 | 34410A | ● | 48205 | Баз. погр. 0,003%, Uпер/пост - 750/1000В, Iпер/пост - 3А, R - 100МОм, изм. частоты, периода, ёмкости, 6.5 разрядов, LAN, USB; GPIB, скорость: до 10 000 счит./с | 1555
7 | 34411A | ● | 76787 | Баз. погр. 0,003%, Uпер/пост - 750/1000В, Iпер/пост - 3А, R - 100МОм, изм. частоты, периода, ёмкости, 6.5 разрядов, LAN, USB; GPIB, скорость: до 50 000 счит./с | 2477
8 | 34420A | ● | 146444 | Нановольт - микроомметр. Базовая погрешность от 0,0002%; V = 1 нВ-100 В, 1 мкОм-1 мОм, измерение температуры вес 3,6 кг | 4724
9 | 3458A | ● | 306838 | 8 1/2 разрядный вольтметр. Базовая погрешность от 0,0008%; V =/~ 10 нВ-1000 В, 1 Гц- 10 МГц; I=10 мкА- А; програмирование память и т.д | 9898
Аксессуары к вольтметрам см. в АКСЕССУАРЫ к мультиметрам и вольтметрам
Вольтметры СВЧ BOONTON
1 | 92EA | ● | по запросу | Милливольтметр СВЧ с аналоговой индикацией, диапазон частот 10 кГц - 1.2 ГГц, погрешность (1…3)%, диапазон измеряемых напряжений от 200 мкВ до 3 В (до 300 В с делителем).
2 | 9231 | ● | по запросу | Блок цифровой индикации вольтметра СВЧ, подключение ВЧ пробника напряжения 952063, интерфейс GPIB
3 | 952063 |  | по запросу | Набор ВЧ аксессуаров для блока 9231: пробник ВЧ напряжения с диапазоном частот 10 кГц - 1,2 ГГц и погрешностью (1…3)%, делитель 1:100, проходная нагрузка 50 Ом BNC, щуп.
Вольтметры универсальные FLUKE
1 | 8508A | ● | по запросу | Эталонный прибор, разрешение 8,5 разрядов, измерение напряжения пост., пер. 0...1050В, ток пост., пер. 0…20А, сопротивление 0…20ГОм, температуры минус 200…+660 оС высокая стабильность (0,0003% за год), GPIB.
2 | Опция 01 |  | по запросу | Расширение на 2 измерительных канала (дополнительные входы на задней панели)
3 | 8845A | ● | по запросу | Базовая погрешность 0,0035%, пост./перем. U: 0,1 мкВ - 1000 В в полосе 3 Гц - 300 кГц (AC+DC, True RMS), пост./перем. I: 0,1 нА - 10 А3 Гц - 10 кГц (AC+DC, True RMS), 10 мкОм - 1 ГОм, испытание p-n переходов, прозвон, измерение частоты/периода, графический дисплей 6,5 разрядов, безбумажный регистратор Trendplot, режимы статистики и гистограммы, удержание, фиксация min/max значений, дельта-измерения, автоустановка нуля, относительные измерения dBm, dB, интерфейсы RS-232/LAN/GPIB, масса 3,6 кг
4 | 8846A | ● | по запросу | Аналог модели 8845А, базовая погрешность 0,0024 %, измерение температуры -200 ~ 600 °С , емкости 1пФ - 100 мФ, USB вход для подключения флэш-диска
Вольтметры универсальные GW INSTEK
1 | GDM-78251A | ● | 22496 | Динамический диапазон 120000. Базовая погрешность 0,012%, 1 мкВ - 1000 В, ~1 мкВ - 1000 В в полосе 20 Гц - 100 кГц, 100 нА - 10А, ~100 нА - 10 А в полосе 20 Гц - 20 кГц, 1 мОм - 100 МОм, испытание p-n переходов, прозвон, измерения TRMS, AC+DC, двухстрочный VFD дисплей, 5 1/2 разряда (динамический диапазон 120000), масса 2,6 кг
2 | GDM-78255A | ● | 24994 | Динамический диапазон 199999. Базовая погрешность 0,012%, 1 мкВ - 1000 В, ~1 мкВ - 1000 В в полосе 20 Гц - 100 кГц, 100 нА - 10А, ~100 нА - 10 А в полосе 20 Гц - 20 кГц, 1 мОм - 100 МОм, испытание p-n переходов, прозвон, измерения TRMS, AC+DC, двухстрочный VFD дисплей, 5 1/2 разряда (динамический диапазон 120000), масса 2,6 кг
3 | GDM-8135 | ● | 10545 | Базовая погрешность 0,1%, 100 мкВ - 1200 В, ~100 мкВ - 1000 В в полосе 40 Гц - 40 кГц, 100 нА - 20А, ~100 нА - 20 А в полосе 40 Гц - 20 кГц, 100 мОм - 20 МОм, испытание p-n переходов, прозвон, СДИ, 4 разряда (1999), автоустановка нуля, вес 2 кг
4 | GDM-8145 | ● | 14989 | Базовая погрешность 0,03%, 10 мкВ - 1200В, ~10 мкВ - 1000 В в полосе 20 Гц - 50 кГц (AC+DC, True RMS), 10 нА - 20А, ~10 нА - 20 А в полосе 20 Гц - 20 кГц (AC+DC, True RMS), 10 мОм - 20 МОм, испытание p-n переходов, СДИ, 5 разрядов (19999), автоустановка нуля, вес 2 кг
5 | GDM-8245 | ● | 16099 | Базовая погрешность 0,03%, 10 мкВ - 1200 В, ~10 мкВ - 1000 В в полосе 20 Гц - 50 кГц (AC+DC, True RMS), -97.7 дБм - 63.8 дБм (0 дБм = 1 мВт/600 Ом), 10 нА - 20 А, ~10 нА - 20 А в полосе 20 Гц - 20 кГц (AC+DC, True RMS), 10 мОм - 20 МОм, 1 пФ - 50 мкФ, 10 Гц - 200 кГц, испытание p-n переходов, прозвон, СДИ, две шкалы - 5 разрядов (4999) и 4 разряда, удержание, фиксация min/max значений, дельта-измерения, автоустановка нуля, вес 2 кг
6 | GDM-8246/RS | ● | 20541 | Базовая погр. 0,02 % (DCV); 10 мкВ…1200 В; ~10 мкВ…1000 В (20 Гц…100 кГц; АС / AC+DC; True RMS); 10 нА…20 А; ~10 нА…20 А (45 Гц…20 кГц; АС / AC+DC; True RMS); 10 мОм…20 кОм; 1 пФ…50 мкФ; 10 Гц…200 кГц; две шкалы; 5 разрядов (50000); СДИ; удержание; мин/макс; Δ-измерения; дБм; компаратор; автоустановка нуля; сохранение настроек после выключения; RS-232; масса 1,9 кг
7 | GDM-8246/RS+GPIB | ● | 24585 | Базовая по г 0,02 % (DCV); 10 мкВ…1000 В; ~10 мкВ…1000 В (20 Гц…100 кГц; АС / AC+DC; True RMS); 10 нА…20 А; ~10 нА…20 А (45 Гц…20 кГц; АС / AC+DC; True RMS); 10 мОм…20 МОм; 1 пФ…50 мкФ; 10 Гц…200 кГц; две шкалы; 5 разрядов (50000); СДИ; удержание; мин/макс; Δ-измерения; дБм; компаратор; автоустановка нуля; сохранение настроек после выключения; RS-232, GPIB, масса 1,9 кг
8 | GPIB с установкой | ● | 11385 | Опция GPIB только для GDM-8246/RS
9 | GDM-SC1 |  | Снят с производства | 16-ти канальное устройство расширения измерительных входов. Функции измерения: напряжение, ток (2 канала), сопротивление, диоды, прозвон, частота, период.
Аксессуары к вольтметрам см. в АКСЕССУАРЫ к мультиметрам и вольтметрам
Вольтметры переменного тока GW INSTEK
1 | GVT-417B | ● | 7854 | вольтметр переменного напряжения, 10 Гц-1 МГц, 10 мкВ-100 В, стрелочная шкала, вес 3 кг
2 | GVT-427B | ● | 14586 | вольтметр переменного напряжения , 2-х канальный вольтметр, 10 Гц-1 МГц, 300 мкВ-100 В, стрел. шкала, вес 3 кг
Вольтметры прецизионные KEITHLEY
Вольтметры прецизионные KEITHLEY
1 | 2000/E | ● | 49914 | Прецизионный мультиметр с высоким входным сопротивлением, (опция: многоканальный - до 10 каналов - сбор данных), до 13 измерительных функций, автовыбором диапазонов и даталогером на 1024 ячеек: 6 1/2 разрядов. DCV 0.1 мкВ-1000 В, баз. погр. 0,002% (вх. сопротивл. 10 ГОм в диап. до 10В), DCI: 10 нА-3 А, ACV 0.1 мкВ-750 В (True RMS- до 300 кГц), ACI: 1 мкА-3 А, сопр. 0.1 мОм-100 МОм (2/4 провод.), Частота/период, - до 500 кГц/2 мкс, температура: т/п J, K, T, RS232 и GPIB, прозвонка, тест диодов, питание 220 В . Размеры 104 х 238 х 370 мм, вес 2,9 кг.
2 | 2001 | ● | 188505 | Прецизионный мультиметр с высоким входным сопротивлением, (опция: многоканальный - до 10 каналов - сбор данных), до 13 измерительных функций, автовыбором диапазонов и память 8К (опция 128 К): 7 1/2 разрядов. DCV 10 нВ-1100 В, баз. погр. 0,0018% (вх. сопротивл. 10 ГОм в диап. до 20 В), DCI: 10 пА-2 А, ACV 0.1 мкВ-775 В (True RMS- до 2 МГц), ACI: 1 мкА-3 А, сопр. 0.1 мОм-100 МОм (2/4 провод.), частота/период, - до 15 МГц, температура: т/п, PT100, прозвонка, GPIB,тест диодов, питание 220 В . Размеры 90 х 214 х 2369 мм, вес 4,2 кг.
3 | 2002 | ● | 252107 | Прецизионный мультиметр с высоким входным сопротивлением, (опция: многоканальный - до 10 каналов - сбор данных), до 13 измерительных функций, автовыбором диапазонов и память 8К (опция 128К): 8 1/2 разрядов. DCV 1 нВ-1100 В, баз. погр. 0,0006% (вх. сопротивл. 100 ГОм в диап. до 20 В), DCI: 10 пА-2 А, ACV 0.1 мкВ-775 В (True RMS- до 2 МГц), ACI: 100 пА-2 А, сопр. 100 нОм-1 ГОм (2/4 провод.), Частота/период, - до 15 МГц, температура: т/п, PT100, прозвонка, GPIB,тест диодов, питание 220 В . Размеры 90х214х369 мм, вес 4,2 кг.
4 | 2010/E | ● | 122425 | Прецизионный малошумящий (100 нВ RMS) мультиметр с высоким входным сопротивлением, (опция: многоканальный - до 10 каналов - сбор данных), до 15 измерительных функций, автовыбором диапазонов и память 1К: 7 1/2 разрядов. DCV 10 нВ-1100В, баз. погр. 0,0018% (вх. сопротивл. 10 ГОм в диап. до 10В), DCI: 10нА-3А, ACV 0.1мкВ-750В (True RMS- до 300 кГц), ACI: 100пА-2А, сопр. 1мкОм-100МОм (2/4 провод.), Частота/период, - до 500 кГц, температура: т/п, PT100, прозвонка, GPIB,тест диодов, питание 220В . Размеры 89х213х370 мм, вес 5 кг.
5 | 2015-P/E |  | 197178 | Мультиметр-аудиоанализатор. Измерение: коэффициент гармоник, коэффициент гармоник + шум, отношение сигнал/шум, 13 измерительных функций: напряжение DC и AC, ток DC и AC, сопротивление (2-х и 4-х проводная схема), температура, период, dB, dBm, режим прозвонки и тестирование диодов. Встроенный тестовый генератор 10Гц-20кГц с макс.амплитуд. 4Вскз. Спектральный анализ, анализ пиков и гармоник. 5 стандартных полосовых фильтров. Интерфейс: GPIB,RS232 . Размеры 89х213х370 мм. Вес 4.2 кг.
6 | 2015/E |  | 181956 | Мультиметр-измеритель гармоник. Измерение: коэффициент гармоник, коэффициент гармоник + шум, отношение сигнал/шум, 13 измерительных функций: напряжение DC и AC, ток DC и AC, сопротивление (2-х и 4-х проводная схема), температура, период, dB, dBm, режим прозвонки и тестирование диодов. Встроенный тестовый генератор 10Гц-20кГц с макс.амплитуд. 4Вскз. 5 стандартных полосовых фильтров. Интерфейс: GPIB,RS232 . Размеры 89х213х370 мм. Вес 4.2 кг.
7 | 2016-P/E |  | 197178 | Мультиметр-аудиоанализатор. Измерение: коэффициент гармоник, коэффициент гармоник + шум, отношение сигнал/шум, 13 измерительных функций: напряжение DC и AC, ток DC и AC, сопротивление (2-х и 4-х проводная схема), температура, период, dB, dBm, режим прозвонки и тестирование диодов. Встроенный тестовый генератор 10Гц-20кГц с макс.амплитуд. 9,5Вскз. Спектральный анализ, анализ пиков и гармоник. 5 стандартных полосовых фильтров. Интерфейс: GPIB,RS232 . Размеры 89х213х370 мм. Вес 4.2 кг.
8 | 2016/E |  | 187148 | Мультиметр- измеритель гармоник. Измерение: коэффициент гармоник, коэффициент гармоник + шум, отношение сигнал/шум, 13 измерительных функций: напряжение DC и AC, ток DC и AC, сопротивление (2-х и 4-х проводная схема), температура, период, dB, dBm, режим прозвонки и тестирование диодов. Встроенный тестовый генератор 10Гц-20кГц с макс.амплитуд. 9,5Вскз. 5 стандартных полосовых фильтров. Интерфейс: GPIB,RS232 . Размеры 89х213х370 мм. Вес 4.2 кг.
Измерители малых величин KEITHLEY
1 | 2182А/Е | ● | 131098 | Нановольтметр. 7,5 разряда. 2 канала. Входный импеданс>10ГОм. Диапазон измерения: 1нВ-100В (канал 1), 10нВ-10В (канал 2). Шум (пик-пик): до 6нВ. Измерение температуры с термопарами J,K,N,T,E,R,S,B. Режим дельта измерений. Память: 1024 измерения. Аналоговый выход. Интерфейс: IEEE-488, RS232. Габариты 89х213х370 мм. Вес 5 кг.
2 | 6220/2182A |  | 261665 | Система измерений дельта-методом. Источник питания DC+программируемая нагрузка+Нановольтметр. Источник питания DC+программируемая нагрузка 6220: диапазон от 100фA до 100мA. Память: 65000 измерений. Нановольтметр 2182A: 2 канала. Диапазон измерения: 1нВ-100В (канал 1), 10нВ-10В (канал 2). Шум (пик-пик): до 6нВ. Измерение температуры с термопарами Память: 1024 измерения. Интерфейс: IEEE-488, RS232.
3 | 6221/2182A |  | 308511 | Система измерений дельта-методом. Источник питания DC/AC+программируемая нагрузка+Нановольтметр. Источник питания DC/AC+программируемая нагрузка 6221: диапазон от 100фA до 100мA. Память: 65000 измерений. Встроенный генератор: синус, меандр, пила, 4 пользов.формы. Нановольтметр 2182A: 2 канала. Диапазон измерения: 1нВ-100В (канал 1), 10нВ-10В (канал 2). Шум (пик-пик): до 6нВ. Измерение температуры с термопарами Память: 1024 измерения. Интерфейс: IEEE-488, RS232.
4 | 6430 |  | 532534 | Источник-измеритель. Программируемый источник ультрамалого тока (от 1пА) и напряжений со встр. прецизионным мультиметром 5,5 разр., вх. имп.>10ГОм, диапазоны установки/измерения: 210В/0,1А,(2Вт макс.) точн. установл./измерения: U-0.02%/ 0.015%, I- 0,045%/0,035%, измерение R до 20ТОм (0,06%), память источ./измерения -100/5000 ячеек, ПК-интерфейс: IEEE-488, RS232, цифровой I/O (1/4), габариты 89х213х370 мм, вес 3.2 кг.
5 | 6485/E | ● | 72039 | Пикоамперметр. 5 1/2 разрядов, разрешение 5 фА, диапазоны измерения от 2 нА до 20 мА, падение напряж. < 200мкВ, GPIB, RS232, система запуска измерений TRIGGER LINK, память на 2500 измерений, Аналоговый выход, до 1000 изм./сек., питание 220В, размеры 90х214х369 мм, вес 2.8 кг
6 | 6487 |  | 149683 | Пикоамперметр/Источник питания. Пикоамперметр: 5 1/2 разрядов, разрешение 5 фА, диапазоны измерения от 2 нА до 20 мА, падение напряж. < 200мкВ. Источник питания: 3 диапазона: ±10В, ±50В,±505В. GPIB, RS232, система запуска измерений TRIGGER LINK, память на 2500 измерений, Аналоговый выход, до 1000 изм./сек., питание 220В, размеры 90х214х369 мм, вес 2.8 кг
7 | 6514 |  | 194700 | Электрометр. 6,5 разряднов. Входное сопротивление: >200ТОм. Напряжение от 10мкВ до 200В (погрешность 0,025%) , ток от 100аА до 20мА (0.1%) , сопротивление от 10мОм до 200ГОм (0.15%) , заряд от 10фКл до 20мкКл (0.4%). RS-232, GPIB,Digital I/O. Размеры: 90 x 214 х 369.
8 | 6517B/E |  | 311579 | Электрометр. 5,5 разрядов. Входное сопротивление: >200ТОм. Напряжение от 10мкВ до 200В (погрешность 0,025%), ток от 100аА до 20мА (0.1%), сопротивление от 10 Ом до 200ТОм (0.125%), заряд от 10фКл до 2мкКл (0.4%). Встроенный источник напряжения от 5мВ до 1000В (0.15%), а также измерители температуры: -25...+150 С (0.3%) и влажности: 0-100% (0.3%). RS-232, GPIB,Digital I/O, 2 аналоговых выхода. Размеры: 90 x 214 х 369. Вес: 5,4 кг
Вольтметры универсальные KEISOKU
1 | RM-103 |  | 142000 | Измерение постоянного напряжения, ВЧ напряжения, пульсаций и шумов источников питания; базовая погрешность ±0,025% по Uпост., 3% по Uперем.; диапазон изм.: от ± 0,1 мВ до ± 500 В, от ~ 0,1 мВ до 3 B, рабочая полоса частот 20 Гц - 100 МГц, интерфейс КОП, масса 1,7 кг
Вольтметры универсальные PROTEK
1 | MIT 4000 |  | 8250 | Базовая погрешность 0,05%; 50000 знаков, 4 3/4 разряда; измерение: U(DC) до 1000 В, U(AC, AC+DC) до 750 В, I (DC, AC, AC+DC) до 10 А, R от 50 Ом до 50 МОм, проводимости до 500 нСм, частоты от 50 Гц до 5 МГц, скважности, дительности импульсов, температуры от -200 до 1200 °С, емкости до 5 мФ, прозвон цепи, тест диодов; регистрация пиковых значений, максимальных, минимальных, средних значений; 10 ячеек памяти, интерфейс RS-232
Вольтметры универсальные PICOTEST
1 | M3500A | ● | Снят с производства | Высокая скорость измерений: до 2000 изм/сек; базовая погрешность от 0,004%; V = 0,1 мкВ-1000 В, V ~ 0,1 мкВ-750 В (3 Гц ..300кГц), I= 10 нА-3 А; I~ 1 мА-3 А (3 Гц-5 кГц); частота F(период T) 3 Гц (0,333 С)-300кГц (3,33 мкС); сопротивление 100 мкОм…100 МОм; проверка непрерывности цепи, тест p-n переходов, 2-х строчн. дисплей с трехцветной индикацией (6? разрядов);встраиваемый сканер(опция); измерение температуры ; интерфейсы USB и GPIB; 11 измерительных и 8 математических функций; ПО управления и передачи данных на ПК; вес 4,3 кг
2 | Сканер |  | Снят с производства | 10-ти канальное устройство расширения измерительных входов M3500A
Вольтметры универсальные TEKTRONIX
1 | DMM4020 | ● | по запросу | Базовая погрешность 0,015%, разрядность 5,5 (1 год), 200 мВ - 1000 В с разрешением до 10 мкВ, 20 мкА - 10 А с разрешением до 10 нА, 200 Ом - 100 МОм с разрешением 10 до мОм, проверка диодов и проверка на разрыв, измерение частоты, измерение утечки по пост. току, 4-х проводное измерение сопротивления. Подключение по RS-232.
2 | DMM4040 | ● | по запросу | Базовая погрешность 0,0024%, разрядность 6,5 (1 год), 100 мВ - 1000 В с разрешением до 100 нВ, 100 мкА - 10 А с разрешением до 100 пА, 10 Ом - 1 ГОм с разрешением 10 до мкОм, 3 Гц - 1 МГц, проверка диодов и проверка на разрыв, измерение утечки по пост. току, 4-х проводное измерение сопротивления. Статистика измерений, режим построение гистограмм. Подключение по RS-232.
3 | DMM4050 | ● | по запросу | Аналог DMM4040. Добавлены измерения температуры от - 200С до 600С, емкости 1 нФ - 100 мФ.
4 | TL710 |  | по запросу | Высококачественные диагностические выводы
5 | TL705 |  | по запросу | Выводы для прецизионных измерений сопротивления по схеме 2х4, 1000В
6 | TL725 |  | по запросу | Пинцет для измрений сопротивления SMD компонентов по схеме 2х4
7 | TL750 |  | по запросу | Резисторный датчик температуры 100 Ом (для DMM4050)
8 | AC4000 |  | по запросу | Мягкий кейс для транспортировки
9 | HCTEK4321 |  | по запросу | Жесткий кейс для транспортировки
10 | Y8846S |  | по запросу | Одиночный комплект для монтажа в стойку
11 | Y8846D |  | по запросу | Двойной комплект для монтажа в стойку
12 | 013-0369 |  | по запросу | Калибровочное приспособление, с 4 разьемами, короткое
13 | SIGEXPTE |  | по запросу | Программа NI LabVIEW SignalExpress
Вольтметры постоянного, переменного, импульсного тока
1 | В2-39 |  | по запросу | нановольтметр, постоянное напряжение 1 нВ-1000В ,0,004%
2 | В3-71 |  | по запросу | переменного тока цифровой, до 50 В, до 1 ГГц с пробником
3 | В3-71/1 |  | по запросу | переменного тока цифровой, до 50 В, до 1.5ГГц с пробником
4 | В4-24 |  | по запросу | Вольтметр импульсного напряжения стробоскопический вычислительный; динамический диапазон 1мV- 1000V, полоса пропускания 0-700МГц, погрешн. 0,5%
Аксессуары к вольтметрам см. в АКСЕССУАРЫ к мультиметрам и вольтметрам
Вольтметры универсальные Россия и СНГ
1 | РВ7-32 | ● | по запросу | пост. напряжение до 1000В, переменное - до 300 В до 100КГц,питание 10-30В,220В
2 | В7-38 | ● | по запросу | пост. напряжение до 1000В, переменное - до 300 В до 100КГц
3 | В7-40/1 | ● | по запросу | 10 мкВ-1000 В (до 30кВ с ДНВ), ~2мВ-1000 В в полосе 20 Гц-100 кГц (до 1ГГц с ВЧ пробником), 0.01 мкА-10А, ~2 мкА-10 А в полосе 40 Гц-20 кГц, 10 мОм-20 МОм, индик.4 1/2 разряда, КОП, вес 5,5 кг
4 | В7-53 | ● | по запросу | Кл. 0.04%, 1 мкВ-1000 В (до 30 кВ с ДНВ), ~1мВ-700В в полосе 20 Гц-100 кГц (до 1ГГц с ВЧ-пробником), 10 мкА-2 А (до 10 А с шунтом), ~10 мА-2 А (до 10 А с шунтом) в полосе 40 Гц-5 кГц, 1мОм-2 ГОм, частота 20 Гц-1 МГц, период 100 мкс-50 мс, индикация 5 1/2 разряда, математич. обработка результатов, КОП, вес 3,2 кг
5 | В7-53/1 | ● | по запросу | Кл. 0.04%, 1 мкВ-1000 В (до 30 кВ с ДНВ), ~1 мВ-700 В в полосе 20 Гц-100 кГц (до 1 ГГц с ВЧ-пробником), 10 мкА-2 А (до 10 А с шунтом), ~10 мА-2 А (до 10 А с шунтом) в полосе 40 Гц-5 кГц, 1 мОм-2 ГОм, частота 20 Гц-1 МГц, период 100 мкс-50 мс, индикация 5 1/2 разряда, математич. обработка результатов, вес 3,5 кг
6 | В7-54/2 | ● | по запросу | Кл. 0.002%, 1 мкВ-1000 В, ~1 мкВ-700 В (10 Гц-1 МГц), =/~ 1 мкА-2 А (20 Гц-5 кГц), 0.1 мОм-20 МОм, испытание p-n, индикация 6 1/2 разряда, автокалибровка, математич. Обработка результатов, ЖКИ, КОП, вес 4 кг
7 | В7-54/3 | ● | по запросу | Кл. 0.002%, 1 мкВ-1000 В, ~1 мкВ-700 В (10 Гц-1 МГц), =/~ 1мкА-2А (20 Гц-5 кГц), 0.1 мОм-20 МОм, испытание p-n, индикация 6 1/2 разряда, автокалибровка, математич. Обработка результатов, ЖКИ, RS-232, вес 4 кг
8 | В7-58 | ● | по запросу | 2 мВ- 1000 В,~1 мкВ-700 В, 2 мА- 20 А, 0,2Ом- 20 МОм, диапазон рабочих частот 20 Гц-100кГц, батарейное питание 9 В, вес 1,8 кг.
9 | В7-58/2 | ● | по запросу | 2 мВ- 1000 В, 2 мА- 10 А, 0,2 Ом- 20 МОм до 100 кГц, ср.квадр., светодиод, индикатор, вес 1,8 кг
10 | В7-61 | ● | по запросу | цифровой мультиметр, 1000 В, 10 А, 2 МОм
11 | В7-62 | ● | по запросу | 4,5 разряда, базовая погрешность (Uпост.) 1%. Пределы измерения: 10 мкВ - 500 В, ~10 мкВ- 300 В, 1 мкА- 3 А, 10 мОм- 200 МОм, 2 Гц-14 МГц; тест диодов, измерение dB; КОП, масса 1,7 кг
12 | В7-64/1 | ● | по запросу | до 1000В,ток до2А,сопротивление до 1МОм, частота до 700МГц, погрешность 0.005%
13 | В7-64/2 |  | по запросу | Аналог В7-64/1. Различие - в конструктивном исполнении. 6,5 разряда, базовая погрешность 0,004%. Пределы: 1 мкВ-700 В, 1 мкА-2 А, 1 Ом-1 ГОм, 1 Гц-700 МГц, , RS-232С,масса 2 кг
14 | В7-65 (В7-65/3) | ● | по запросу | 1 мкВ- 1000 В, ~1 мкВ- 700 В,10 мкА- 2 А, 1 мОм- 2 ГОм, измерение частоты20Гц-100 кГц, 9 встроенных программ, вес 2,7 кг
15 | В7-65/1 (В7-65/4) | ● | по запросу | 1 мкВ-1000 В, ~1 мкВ-700 В, 10 мкА- 2 А, 1 мОм- 2 ГОм, измерение частоты 20 Гц-100 кГц, КОП, 9 встроенных программ, вес 2,7 кг
16 | В7-65/2 | ● | по запросу | 1 мкВ-1000 В, ~1 мкВ- 700 В,10 мкА- 2 А, 1 мОм- 2 ГОм, измерение частоты 20 Гц-100 кГц, RS-232, 9 встроенных программ, вес 2,7 кг
17 | В7-68 | ● | по запросу | 100 мкВ- 1000 В,~100 мкВ- 750, 1 мА- 4 А, 0,1 Ом- 40 МОм, измерение частоты 20 Гц-1 МГц, RS-232, вес 1,2 кг
18 | В7-72 | ● | по запросу | универсальный цифровой, 6.5 разрядов, погрешность 0.001%
19 | В7-73 | ● | по запросу | Базовая погрешность 0,01 %; пост. 10 мкВ…1000 В; пер. 1 мВ…700 В (20 Гц…100 кГц); пост. 100 мкА…2 А; пер. 10 мА…2 А (20 Гц…5 кГц); 0,1 Ом…2 ГОм; 20 Гц…1 МГц; период 100 мкс…50 мс; цифровой; 6 разрядов; авт. и ручной выбор предела; память 200 показаний; мат. обработка (температура, мощность и пр.); питание 220 В, 50 Гц; масса 3 кг
20 | В7-73/1 | ● | по запросу | Аналог В7-73. Добавлен интерфейс 488
21 | В7-73/2 | ● | по запросу | Аналог В7-73. Добавлен интерфейс RS 232
22 | В7-77 | ● | по запросу | U-10мкВ-1000В,I-0.1мкА-10А,R-10мОм-20МОм,точность -0.05%,вес 2кг
23 | В7-80 | ● | по запросу | постоянное и переменное (100 кГц) напряжение до 1000 В с базовой погрешностью от ±0,05%, постоянный и переменный ток до 5 А(10КГц), измерение сопротивления, емкости, частоты, индуктивности
24 | В7-82 | ● | по запросу | U= 0,2-1000 В; I= 0,2 мА - 10 А; U~ (20 Гц – 1 МГц) 0,2 - 700 В; I~ (20 Гц – 5 кГц) 0,2 мА - 10 А; R 0,2 кОм-2 Гом; измерение f, T; класс 0,01%; RS-232; масса 6,5 кг
25 | ЦК4801 |  | по запросу | пост.10 мкВ- 1000 В; пост.10 нА-2 А, 10 мОм-20 МОм; 0,1 пФ-100 мкФ; 0,1 мкГн-200 Гн, тест.сигнал 1 кГц/100 Гц, 1 Гц-1 МГц, период 1 мкс-1000 с, число импульсов 1-109, цифровая индикация 4 1/2 разряда, базовая погрешность 0,1%, питание 220 В, масса 3,5 кг
26 | Щ31 | ● | 114548 | Пределы измерения: напряжения - 10 мВ, 1000 мВ, 1 В, 10 В, 100 В, 1 кВ; тока - 1 мкА, 10 мкА, 100 мкА, 1 мА, 10 мА; сопротивления - 1 кОм, 10 кОм, 100 кОм, 1 МОм, 10 МОм. Класс точности до 0,005/0,001. Масса 16,5 кг
27 | Щ300 | ● | 41376 | Интегрирующий высокочувствительный прибор для измерения I-,U-, R-(пост.). I = 0,01 нА - 1 А, U = 0,1 мкВ -1000 В. R = 0,01 Ом - 1 Гом. Масса: 6,0 кг
28 | Щ 301/1 | ● | 55637 | Прибор комбинир.: =1мкВ-1кВ, ~100мкВ-300В, =0,1нА-1А, ~0,1мкА-1А, 10мОм-100МОм, рабочая область частот 45Гц-20кГц, 5-разр.цифровая индикация, базовая погреш. 0,05%, питание 220В, вес 9 кг
29 | Щ 301/2 | ● | 57171 | Прибор комбинир.: =1 мкВ-1 кВ, =0,1 нА-1 А, 10 мОм-100 МОм, 0,01 пФ-100 мкФ, 5-разр. цифровая индикация, базовая погрешность 0,05%, питание 220 В, вес 9 кг
30 | Щ 301/3 | ● | 58882 | Прибор комбинир.: 0,02кл. для напр.пост.тока до 1кВ; 0,1 для перем.тока до 0,3кВ; 0,02 кл. для сопрот. до 10МОм; 0,2 кл. для емк. до 10мкф, питание 220В, вес 9 кг
31 | Щ 304/1 | ● | 36934 | 0,05кл., до 500В, 61х219х310мм
Аксессуары к вольтметрам см. в АКСЕССУАРЫ к мультиметрам и вольтметрам
Генераторы
Генераторы НЧ GW INSTEK
1 | GAG-810 |  | 7963 | 10 Гц-1 МГц (5 п/диапазонов), синус, прямоуг., макс.выход 5 В ср. кв. (600 Ом), коэф.-гармоник 0,02%, аттенюатор -50 дБ (6 ступеней), внеш. синхронизация, 2,5 кг
Генераторы PENDULUM
1 | DS360 |  | 543457 | 8 кан. генератор/имитатор сигналов GPS, генерация сигнала в диапазоне L1 (1575.42МГц), выходной уровень: от – 65 до -165 дБм, погрешность установки уровня 1 дБм, погрешность определения места положения до 0,1 м, интегрированные готовые сценарии для тестирования устройств со встроенным GPS, интерфейсы Ethernet, GPIB и USB, 210?90?395 мм, 2,7 кг
Генераторы Stanford Research Systems
1 | DS360 | ● | 161568 | Диапазон частот 0,01 Гц…200 кГц, ультранизкий уровень КНИ до 0,0005%, формы сигналов: синус, прямоугольник, розовый и белый шум, двухчастотный, погрешность по частоте 0,0025%, уровень до 14,4 В пик, погрешность по уровню 1%
Генераторы шума SUING
1 | SU4300 |  | 31397 | Диапазон частот 15 МГц - 415 МГц, уровень 0 дБм, ослабление 0 - 30 дБм ± 2 дБ (шаг 0,1 дБм), нелинейность < 2 дБ для каждой полосы 40 МГц
Генераторы НЧ и шума прочие
1 | Г3-112/1 | ● | по запросу | 10 Гц -10 МГц, синус ,прямоугольник, выход 25 В, усилительный блок, вес 8 кг
2 | Г3-117 | ● | по запросу | 20 Гц - 200 кГц, работа на 50 Ом, 600 Ом и высокоомный выход
3 | Г3-118 | ● | по запросу | 10 Гц- 200 кГц, коэф-т гармоник 0,001%, вес 7,5 кг
4 | Г3-120 | ● | по запросу | 5 Гц-500 кГц, синус, прямоугольник, выход 5 В на 600 Ом, универсальное питание
5 | Г3-121 | ● | по запросу | 10 Гц - 1 МГц, 1 мВ - 10 В
6 | Г3-123 | ● | по запросу | 1 Гц- 300 кГц, выход до 195 В, вес 15,5 кг
7 | Г3-124 |  | по запросу | 20 Гц - 200 кГц, работа на 50 Ом, 600 Ом и высокоомный выход, белый шум, свипирование, компрессия сигнала
8 | Г3-126 | ● | по запросу | 10 Гц - 10 МГц (аналог Г3-112)
9 | Г3-126/1 | ● | по запросу | 10 Гц-10 МГц, синус, прямоугольник, усилитель до 25 В. Масса: генератор - 6 кг, усилитель – 3 кг
10 | Г3-131 | ● | по запросу | 20Гц-2 МГц,% диапазонов,погрешность установки частоты-1% 3 кг
Генераторы ВЧ АКТАКОМ
1 | АНР-2020 |  | 57997 | 1 канал. Частотн.диапазон: 100кГц...200МГц. Технология DDS. Разрешение 1 Гц. Точность 0,5 ppm. Амплитуда вых. сигнада: -130...+13 дБм. Разрешение 0,1 дБ. Фазовый шум:< -110 дБ@10кГц. Тип модуляции: AM. FM. PM, PSK, FSK, ASK. Внутренняя, внешняя модуляция. Режим пачек, качания частоты. Память: 100 настроек. Размеры: 435х110х390 мм. Вес: 6,6 кг.
2 | АНР-2140 |  | 117941 | Генератор АМ/ЧМ. Частотный диапазон: 10 кГц…1040 МГц. Точность 1,5 ppm. Разрешение 10 Гц (<520 МГц)/20 Гц (>520 МГц). Амплитуда вых.сигнала: -127 дБм…+6 дБм (0,2 мкВ...892мВ). Режимы: АМ/ЧМ/ФМ. Внутренняя, внешняя модуляция. Память: 100 настроек. Размеры: 430х120х450 мм. Вес: 12,2 кг
Генераторы ВЧ АКИП
1 | ГСВЧ-3000 | ● | 265638 | 10 МГц…3000 МГц (± 2*10-6, разрешение 1 Гц); вых. уровень –120…0 дБм (разрешение 0,1 дБ) на 50 Ом; защита выхода до 25 Вт макс.; цифровая индикация; память до 20 профилей; GPIB, RS-232C; масса 14 кг
2 | GPIB с установкой |  | 6297 | Опция GPIB для ГСВЧ-3000
Генераторы ВЧ AGILENT TEСHNOLOGIES
1 | N9310A | ● | 270134 | 9 кГц…3 ГГц, разрешение 0,1 Гц, уровень -127…+13 дБмВт, модуляции АМ, ЧМ, ИМ, USB | 8714
2 | N5181A-501 | ● | 251875 | 250 кГц…1 ГГц, разрешение 0,01 Гц, уровень -110…+13 дБмВт, разрешение 0,02 дБ, быстрая скорость переключения в режиме ГКЧ до 5 мс, GPIB, USB, LAN, LXI | 8125
3 | N5181A-503 | ● | 324973 | 250 кГц…3 ГГц, разрешение 0,01 Гц, уровень -110…+13 дБмВт, разрешение 0,02 дБ, быстрая скорость переключения в режиме ГКЧ до 5 мс, GPIB, USB, LAN, LXI | 10483
4 | N5181A-506 | ● | 608189 | 250 кГц…6 ГГц, разрешение 0,01 Гц, уровень -110…+7 дБмВт, разрешение 0,02 дБ, быстрая скорость переключения в режиме ГКЧ до 5 мс, GPIB, USB, LAN, LXI | 19619
5 | N5183A-520 | ● | 782595 | 100кГц-20ГГц, ЧМ,ФМ,АМ,ИМ (опции), выход от -20дБм до 11 дБм в стандартной конфигурации, -130дБм до +30дБм опционально, высокая скорость переключения, LXI, USB | 25245
6 | N5183A-532 | ● | 1139808 | 100кГц-31,8ГГц, ЧМ,ФМ,АМ,ИМ (опции), выход от -20дБм до 11 дБм в стандартной конфигурации, -130дБм до +30дБм опционально, высокая скорость переключения, LXI, USB | 36768
7 | N5183A-540 | ● | 1327358 | 100кГц-40ГГц, ЧМ,ФМ,АМ,ИМ (опции), выход от -20дБм до 11 дБм в стандартной конфигурации, -130дБм до +30дБм опционально, высокая скорость переключения, LXI, USB | 42818
8 | E8257D-520 | ● | по запросу | 250 кГц…20 ГГц, разрешение 0,001 Гц, уровень -20…+10 дБмВт, разрешение 0,01 дБ, опции – аттенюатор и модуляции АМ, ЧМ, ИМ
9 | E8257D-521 | ● | 1589122 | 250кГц-20ГГц, конфигурация с высокой выходной мощностью до +33дБм, ЧМ,ФМ,АМ,ИМ, низкие фазовые шумы. | 51262
10 | E8257D-532 | ● | по запросу | 250кГц-31,8ГГц, ЧМ,ФМ,АМ,ИМ, генератор функций, выход от -20дБм до 20 дБм.
11 | E8257D-540 | ● | по запросу | 250 кГц…40 ГГц, разрешение 0,001 Гц, уровень -20…+10 дБмВт, разрешение 0,01 дБ, опции – аттенюатор и модуляции АМ, ЧМ, ИМ
12 | E8257D-550 | ● | по запросу | 250кГц-50ГГц, ЧМ,ФМ,АМ,ИМ, генератор функций, выход от -20дБм до 14 дБм.
13 | E8257D-567 | ● | по запросу | 250кГц-67ГГц, ЧМ,ФМ,АМ,ИМ, генератор функций, выход от -20дБм до 14 дБм.
Опции для ВЧ генераторов AGILENT TEСHNOLOGIES
1 | N9310A-001 |  | 36239 | Опция аналогового входа I/Q. Необходим источник внешних сигналов для генератора N9310A | 1169
2 | N5181A-UNT |  | 20522 | Амплитудная, частотная и фазовая модуляции для генераторов N5181A серии MXG | 662
3 | N5181A-UNU |  | 32860 | Импульсная модуляция для генераторов N5181A серии MXG | 1060
4 | N5181A-1EQ |  | 46965 | Вых. уровень от -127 дБм для генераторов N5181A серии MXG | 1515
5 | N5183A-UNT |  | 123070 | Опция добавления аналоговых видов модуляции для генераторов N5183A сериии MXG | 3970
6 | N5183A-1EA |  | 184574 | Опция увеличения выходной мощности до +30дБм для генераторов N5183A сериии MXG | 5954
7 | N5183A-1E1 |  | 147746 | Опция ступенчатый аттенюатор для генераторов N5183A сериии MXG | 4766
Генераторы ВЧ CREDIX
1 | Г4-218 | ● | 132229 | 200 кГц…1000 МГц (± 1*10-7, разрешение 1 Гц); вых. уровень –127…13 дБм (разрешение 0,1 дБ) на 50 Ом; защита выхода до 25 Вт макс.; внутр. и внеш. АМ/ЧМ; цифровая индикация; память до 300 профилей; GPIB, RS-232C; масса 14 кг
2 | Г4-218/1 | ● | 141674 | 200 кГц…1000 МГц (± 1*10-8, разрешение 1 Гц); вых. уровень –127…13 дБм (разрешение 0,1 дБ) на 50 Ом; защита выхода до 25 Вт макс.; внутр. и внеш. АМ/ЧМ; цифровая индикация; память до 300 профилей; GPIB, RS-232C; масса 14 кг
3 | SG-1501B | ● | 62966 | 100 кГц…150 МГц (± 5х 10-6; шаг 100 Гц), выход -20 дБм…126 дБм (шаг 0,1 дБ), режимы: АМ/ЧМ/ЧМ-стерео, 4 цифровых дисплея (частота/уровень/глубина АМ/ девиация ЧМ),7 кг
Генераторы ВЧ GW INSTEK
1 | GRG-450B |  | 7724 | 100 кГц-150 МГц (6 п/диапазонов), до 450 МГц с калибр.гармониками, выход 100 мВ ср.кв. на 35 МГц, внутр./внеш. АМ, вес 2,5 кг
Генераторы ВЧ HOLZWORTH
1 | HS1001A |  | Снят с производства | ВЧ генератор в портативном исполнении. Управление и питание по интерфейсу USB от внешнего ПК, частотный диапазон 8 МГц .. 1,024 ГГц (разрешение 0,001 Гц), диапазон уровней -110…+15 дБмВт, ультранизкие фазовые шумы (≤ -130 дБ/Гц на 1 ГГц; отстройка 10 кГц), вход внешней ЧМ, время перестройки не более 1 мс, питание 5 В постоянное (800 мА), 25 х 100 х 150 мм, масса 0,4 кг
Генераторы ВЧ Россия и СНГ
1 | Г4-151 | ● | по запросу | 1-512 МГц, АМ, ЧМ, ИМ, НГ, встроенный частотомер, выход 0,01 мкВ-1 В на 50 Ом, вес 12 кг
2 | Г4-153 | ● | по запросу | 10 Гц - 10 МГц с погрешностью 0,01%, АМ, ЧМ, выход 100 мкВ на 50 Ом, вес 10,5 кг
3 | Г4-176 |  | по запросу | 100 кГц-1020 МГц, АМ, ЧМ, ИМ, ТВ-модуляция, память на 11 групп органов упр-я, микропроц. упр. вес 24 кг
4 | Г4-220 | ● | по запросу | 1 МГц - 2400 МГц (1*10-7, разрешение 1 Гц), АМ, АИМ, ЧМ, ЧМ1, ЧМ2, ЛЧМ, ФМ, 200 кГц…1000 МГц (± 2*10-6, разрешение 0,01 Гц); вых. уровень – 87…13 дБм на 50 Ом; цифровая индикация; технология DDS; RS-232C; масса 8 кг
5 | Г4-221 | ● | по запросу | 0,1Гц-17МГц, Форма сигнала: синусоидальная, треугольная, Амплитудно-модулир. синусоидальная, прямоуг. ТТЛ. Погрешность установки частоты 0,01%-0,012Гц.Дискретность установки частоты 0,1Гц.Напряжение(нагр.50Ом/без нагр.)5В/10В. Погрешность установки напряжения 0,2-0,5В Размах прямоугольного сигнала (нагр.50Ом/без нагр) 14В/28В.Коэффиц. гармоник 0,2(до 120кГц),1-4%(до 10МГц) Коэффиц. АМ от 0 до 90%. Погрешность установки Коэффиц. АМ 5%.Габариты 127х306х345мм.4ю5кг.Питание ~230В,40ВА Условия эксплуатации (10-+50)
6 | Г4-221/1 | ● | по запросу | Параметры генератора идентичны Г4-221. 0,1Гц-17МГц. Уровень сигнала 30В. Напряжение(нагр.1кОм) 30В(до 1 МГц) Размах прямоугольного сигнала до 80В
Генераторы сигналов комбинированные AGILENT TEСHNOLOGIES
1 | 81150A-001 | ● | 352067 | 1 канал, 1мкГц-240МГц синусоидальный сигнал, 1мкГц-120МГц генерация импульсов, 14 бит 2Гточек/с генератор специальных и произвольных форм, 512К глубина памяти на канал, шумовой сигнал, USB, GPIB, LXI класса С | 11357
2 | 81150A-002 | ● | 518041 | 2 канала, 1мкГц-240МГц синусоидальный сигнал, 1мкГц-120МГц генерация импульсов, 14 бит 2Гточек/с генератор специальных и произвольных форм, 512К глубина памяти на канал, шумовой сигнал, USB, GPIB, LXI класса С | 16711
Генераторы сигналов специальной формы АКТАКОМ
1 | АНР-1001 | ● | 15576 | 0,01Гц-10МГц. Синус, треугольник, прямоугольник, TTL/CMOS-импульс. Амплитуда вых. сигн. до 10В. AM/FM модуляция. Качание частоты(свип). Глубина свип. от 1х1 до 1х1000. Качание по линейному и логарифмическому закону, возможность качания внешним источником. Встроенный частотомер 5Гц-50МГц. Питание 220В. Габариты 261х71х211мм, масса 1,8кг
2 | АНР-1002 | ● | 10561 | 0,01Гц-5МГц. Синус, треугольник, прямоугольник, TTL/CMOS-импульс. Амплитуда вых. сигн. до 10В. Качание частоты(свип). Глубина свип. от 1х1 до 1х1000. Качание по линейному, возможность качания внешним источником. Встроенный частотомер 5Гц-50МГц. Питание 220В. Габариты 261х71х211мм, масса 1,8кг
3 | АНР-1003 | ● | 28733 | 0,01Гц-15МГц. Синус, прямоугольник, треугольник, "пила", ТТЛ. Ампл. вых. сигн. до 10В. Встроенный шестиразрядный частотомер внутреннего и внешнего сигнала. АМ, ЧМ от внутреннего и внешнего управляющего источника, задание постоянного смещения ±5В, качание частоты внешним и внутренним сигналом от 1:1 до 1:100. Питание 220В. Габариты 261х211х71, масса1,8кг
4 | АНР-1011 |  | 23954 | 2 канала. Канал А: частотн.диапазон: 40мГц...10МГц(Sin); амплитуда вых. сигнада до 10Впп; смещение: +/- 5Вп-п; 5 форм сигналов; погрешность опорного генератора: 50 ppm; частота сэмплир.: 180Мсэмп; разреш. ЦАП - 10 бит; глубина памяти - 16К; тип модуляции: AM, FM, FSK, ASK, PSK; режимы пачек и качания. Канал B: частотн.диапазон: 40мГц...1МГц(Sin); амплитуда вых. сигнада до 10Впп; 22 формы сигналов; погрешность опорного генератора: 50 ppm; частота сэмплир.: 10Мсэмп.; разреш. ЦАП - 8 бит; глубина памяти - 1К. DDS технология. Канал A+B. Фазовый сдвиг между каналами: 0...360. Интерфейс: USB и RS-232 (опция). Дисплей: 3,5" TFT. Размеры: 221х100х340 мм. Вес: 3,15 кг.
5 | АНР-1012 |  | Снят с производства | Высокочастотный генератор 0,2Гц… 20 МГц, амплитуда выходного сигнала 500 мВ …10 В (для нагр. 50 Ом), обеспечивает генерацию стандартных форм сигналов: прямоугольной, синусоидальной и треугольной формы, а также импульсов ТТЛ-уровня, Кг – 1,5%, качание частоты в пределах 1:1…10:1, VCF-вход, регулировка симметрии, питание 103…252В/ 50-60Гц, габариты 240х280х90, масса 3 кг
6 | АНР-1015 |  | 14219 | 1Гц-15МГц. Синус, прямоугольник, треугольник, пила, ТТЛ, импульсный сигнал. Амплитуда выходного сигнала до 20В, коэфф. гармоник <1%. Память на 8 установок и сигналов, задание смещения ±7,5В, качание частоты от 1:1 до 1:10, управление с ПК, RS-232. Питание 220В. Габариты 235х296х85см, масса 1,5кг
7 | АНР-1016 |  | 36993 | 1 канал. Частотн.диапазон: 1мкГц...15МГц (Sin). Амплитуда вых. сигнада до 10Впп. Смещение: +/- 5Вп-п. DDS технология. 5 фикс. + 5 изменяенмых форм сигналов. Погрешность опорного генератора: 20 ppm. Частота сэмплир.: 100Мсэмп. Разреш. ЦАП - 15 бит. Глубина памяти - 8К. Тип модуляции: AM. FM. PM, PWM, FSK. Режим пачек, качания частоты и амплитуды. Частотомер: до 100МГц. Интерфейс: USB. 3,5" TFT дисплей. Размеры: 254х100х384 мм. Вес: 2,9 кг.
8 | АНР-1020 |  | 9971 | Частотный диапазон: 0,02 Гц-2 МГц (7 поддиапазонов). Формы сигналов: синус, меандр, треугольник, пила, импульс. Коэф. искажений <1%. Макс. выходной уровень сигнала: 20 Впик (выс.импед.); 10 В пик (50 Ом). Режим качания частоты. Регулировка смещения: +/-10В. Встроенный частотомер 5 Гц- 1 МГц. Питание 220 В. Габариты 255 х 100 х 280 мм. Масса 2,2кг.
9 | АНР-1021 |  | 25960 | 2 канала. Канал А: частотн.диапазон: 40мГц...20МГц(Sin); амплитуда вых. сигнада до 10Впп; смещение: +/- 5Вп-п; 5 форм сигналов; погрешность опорного генератора: 50 ppm; частота сэмплир.: 180Мсэмп; разреш. ЦАП - 10 бит; глубина памяти - 16К; тип модуляции: AM, FM, FSK, ASK, PSK; режимы пачек и качания. Канал B: частотн.диапазон: 40мГц...1МГц(Sin); амплитуда вых. сигнада до 10Впп; 22 формы сигналов; погрешность опорного генератора: 50 ppm; частота сэмплир.: 10Мсэмп.; разреш. ЦАП - 8 бит; глубина памяти - 1К. DDS технология. Канал A+B. Фазовый сдвиг между каналами: 0...360. Интерфейс: USB и RS-232 (опция). Дисплей: 3,5" TFT. Размеры: 221х100х340 мм. Вес: 3,15 кг.
10 | АНР-1025 |  | 49973 | 1 канал. Частотн.диапазон: 1мкГц...25МГц (Sin). Амплитуда вых. сигнада до 10Впп. Смещение: +/- 5Вп-п. DDS технология. 5 фикс. + 5 изменяенмых форм сигналов. Погрешность опорного генератора: 20 ppm. Частота сэмплир.: 100Мсэмп. Разреш. ЦАП - 15 бит. Глубина памяти - 8К. Тип модуляции: AM. FM. PM, PWM, FSK. Режим пачек, качания частоты и амплитуды. Частотомер: до 100МГц. Интерфейс: USB. 3,5" TFT дисплей. Размеры: 254х100х384 мм. Вес: 2,9 кг.
11 | АНР-1031 |  | 27966 | 2 канала. Канал А: частотн.диапазон: 40мГц...30МГц(Sin); амплитуда вых. сигнада до 10Впп; смещение: +/- 5Вп-п; 5 форм сигналов; погрешность опорного генератора: 50 ppm; частота сэмплир.: 180Мсэмп; разреш. ЦАП - 10 бит; глубина памяти - 16К; тип модуляции: AM, FM, FSK, ASK, PSK; режимы пачек и качания. Канал B: частотн.диапазон: 40мГц...1МГц(Sin); амплитуда вых. сигнада до 10Впп; 22 формы сигналов; погрешность опорного генератора: 50 ppm; частота сэмплир.: 10Мсэмп.; разреш. ЦАП - 8 бит; глубина памяти - 1К. DDS технология. Канал A+B. Фазовый сдвиг между каналами: 0...360. Интерфейс: USB и RS-232 (опция). Дисплей: 3,5" TFT. Размеры: 221х100х340 мм. Вес: 3,15 кг.
12 | АНР-1040 |  | Снят с производства | 0,01 Гц-40 МГц. Амплитуда вых. сигн. до 20В. Частота дискр. 300 МГц. Разрядность ЦАП 12 бит. Синус, прямоугольник, импульс, треугольник, пила и др.; всего более 30 видов форм. Качание частоты, FM, АМ, FSK, PSK, погрешность установки частоты <±0,0005%, интерфейс RS-232, GPIB(КОП)(Опция). Питание 220В. Габариты 240х90х293 мм., вес 2,5 кг.
13 | АНР-1041 |  | 29972 | 2 канала. Канал А: частотн.диапазон: 40мГц...40МГц(Sin); амплитуда вых. сигнада до 10Впп; смещение: +/- 5Вп-п; 5 форм сигналов; погрешность опорного генератора: 50 ppm; частота сэмплир.: 180Мсэмп; разреш. ЦАП - 10 бит; глубина памяти - 16К; тип модуляции: AM, FM, FSK, ASK, PSK; режимы пачек и качания. Канал B: частотн.диапазон: 40мГц...1МГц(Sin); амплитуда вых. сигнада до 10Впп; 22 формы сигналов; погрешность опорного генератора: 50 ppm; частота сэмплир.: 10Мсэмп.; разреш. ЦАП - 8 бит; глубина памяти - 1К. DDS технология. Канал A+B. Фазовый сдвиг между каналами: 0...360. Интерфейс: USB и RS-232 (опция). Дисплей: 3,5" TFT. Размеры: 221х100х340 мм. Вес: 3,15 кг.
14 | АНР-1050 |  | Снят с производства | 0,01 Гц-50 МГц. Амплитуда вых. сигн. до 20В. Частота дискр. 300 МГц. Разрядность ЦАП 12 бит. Синус, прямоугольник, импульс, треугольник, пила и др.; всего более 30 видов форм. Качание частоты, FM, АМ, FSK, PSK, погрешность установки частоты <±0,0005%, интерфейс RS-232, GPIB(КОП)(Опция). Питание 220В. Габариты 240х90х293 мм., вес 2,5 кг.
15 | АНР-2004 |  | Снят с производства | 27 видов форм выходного сигнала; частотный диапазон 1 мкГц...40 МГц, выходной уровень 100 мкВ...10 Впик-пик (в зависимости от частоты) на нагрузке 50 Ом, частотомер 0,001 Гц...100 МГц, память формы сигнала 4096 точек, сохранение и вызов 10 настроек, RS-232, габариты 255х370х100 мм, масса 2,7 кг
16 | АНР-2008 |  | Снят с производства | Диапазон частот 100 мкГц...80 МГц; использование прямого цифрового синтеза; разрешение по частоте 1 мкГц амплитуда выходного сигнала от 100 мкВ; разрядность ЦАП 10 бит; погрешность установки частоты ±5*10-6, частота дискретизации 200МГц; память формы сигнала 4096 точек; сохранение и вызов 10 настроек; более 30 видов форм выходного сигнала, включая произвольные, встроенный частотомер (до 100 МГц); RS-232, опция GPIB. Питание 220В. Габариты 255х370х100 мм., вес 2,5 кг.
17 | АНР-1105 |  | 13983 | 2 канала. Частотн.диапазон: 40мГц...5МГц (Sin). Амплитуда вых. сигнада до 10Впп. Смещение: +/- 5Вп-п. DDS технология. 16 форм сигналов. Погрешность опорного генератора: 50 ppm. Частота сэмплир.: 100Мсэмп. Разреш. ЦАП - 8 бит. Глубина памяти - 1К. Тип модуляции: FM (внутр. и внешний). Качание частоты. Фазовый сдвиг между каналами: 0...360. Интерфейс: USB и RS-232 (опция). Цифровой дисплей. Размеры: 254х100х340 мм. Вес: 2,75 кг.
18 | АНР-1110 |  | 15989 | 2 канала. Частотн.диапазон: 40мГц...10МГц(Sin). Амплитуда вых. сигнада до 10Впп. Смещение: +/- 5Вп-п. DDS технология. 16 форм сигналов. Погрешность опорного генератора: 50 ppm. Частота сэмплир.: 100Мсэмп. Разреш. ЦАП - 8 бит. Глубина памяти - 1К. Тип модуляции: FM (внутр. и внешний). Качание частоты. Фазовый сдвиг между каналами: 0...360. Интерфейс: USB и RS-232 (опция). Цифровой дисплей. Размеры: 254х100х340 мм. Вес: 2,75 кг.
19 | АНР-1115 |  | 26963 | 2 канала (A и B). Канал A: частотн.диапазон: 100мГц...15МГц(Sin); амплитуда вых. сигнада до 10Впп; смещение: +/- 5Вп-п; 4 формы сигналов; частота сэмплир.: 400Мсэмп.; разреш. ЦАП - 14 бит; глубина памяти - 16К; тип модуляции: АМ, FM, 2FSK, 4FSK, ASK, OSK, 2PSK, 4PSK; качание частоты; режим пачки. Канал B: частотн.диапазон: 10мкГц...5МГц(Sin); амплитуда вых. сигнада до 10Впп; 11 форм сигналов; частота сэмплир.: 50Мсэмп.; разреш. ЦАП - 10 бит; глубина памяти - 4К. DDS технология. Погрешность опорного генератора: 50 ppm. Фазовый сдвиг: 0..360. Интерфейс: USB и RS-232 (опция). 5,7" LCD дисплей. Размеры: 329х155х290 мм. Вес: 5,35 кг.
20 | АНР-1120 |  | 17995 | 2 канала. Частотн.диапазон: 40мГц...20МГц(Sin). Амплитуда вых. сигнада до 10Впп. Смещение: +/- 5Вп-п. DDS технология. 16 форм сигналов. Погрешность опорного генератора: 50 ppm. Частота сэмплир.: 100Мсэмп. Разреш. ЦАП - 8 бит. Глубина памяти - 1К. Тип модуляции: FM (внутр. и внешний). Качание частоты. Фазовый сдвиг между каналами: 0...360. Интерфейс: USB и RS-232 (опция). Цифровой дисплей. Размеры: 254х100х340 мм. Вес: 2,75 кг.
21 | АНР-1180 |  | 43837 | 2 канала (A и B). Канал A: частотн.диапазон: 100мГц...80МГц(Sin); амплитуда вых. сигнада до 10Впп; смещение: +/- 5Вп-п; 4 формы сигналов; частота сэмплир.: 400Мсэмп.; разреш. ЦАП - 14 бит; глубина памяти - 16К; тип модуляции: АМ, FM, 2FSK, 4FSK, ASK, OSK, 2PSK, 4PSK; качание частоты; режим пачки. Канал B: частотн.диапазон: 10мкГц...5МГц(Sin); амплитуда вых. сигнада до 10Впп; 11 форм сигналов; частота сэмплир.: 50Мсэмп.; разреш. ЦАП - 10 бит; глубина памяти - 4К. DDS технология. Погрешность опорного генератора: 50 ppm. Фазовый сдвиг: 0..360. Интерфейс: USB и RS-232 (опция). 5,7" LCD дисплей. Размеры: 329х155х290 мм. Вес: 5,35 кг.
22 | АНР-1250 |  | 54988 | 2 канала (A и B). Канал A: частотн.диапазон: 100мГц...150МГц(Sin); амплитуда вых. сигнада до 10Впп; смещение: +/- 5Вп-п; 4 формы сигналов; частота сэмплир.: 400Мсэмп.; разреш. ЦАП - 14 бит; глубина памяти - 16К; тип модуляции: АМ, FM, 2FSK, 4FSK, ASK, OSK, 2PSK, 4PSK; качание частоты; режим пачки. Канал B: частотн.диапазон: 10мкГц...5МГц(Sin); амплитуда вых. сигнада до 10Впп; 11 форм сигналов; частота сэмплир.: 50Мсэмп.; разреш. ЦАП - 10 бит; глубина памяти - 4К. DDS технология. Погрешность опорного генератора: 50 ppm. Фазовый сдвиг: 0..360. Интерфейс: USB и RS-232 (опция). 5,7" LCD дисплей. Размеры: 329х155х290 мм. Вес: 5,35 кг.
23 | АНР-2015 |  | 82128 | 100 кГц…300 МГц (± 5х 10-6; шаг 100 Гц), выход -121 дБм…7 дБм (нагр.50 Ом), режимы: АМ/ЧМ/ЧМ-стерео, 4 цифровых дисплея (частота/уровень/глубина АМ/ девиация ЧМ),7 кг
24 | АНР-2150 |  | 62304 | 100 кГц…150 МГц (± 5х 10-6; шаг 100 Гц), выход -121 дБм…7 дБм (нагр.50 Ом), режимы: АМ/ЧМ/ЧМ-стерео, 4 цифровых дисплея (частота/уровень/глубина АМ/ девиация ЧМ),7 кг
25 | АНР-4011 |  | 24072 | Частотный диапазон: 10мГц...10МГц. DDS технология. Амплитуда вых. сигнала: до 20Вп-п. Погрешность опорного генератора: 5 ppm. Частота сэмплир.: 300Мсэмп. Разреш. ЦАП - 12 бит. Глубина памяти - 16К. До 30 форм сигналов. Тип модуляции: АМ, FM, FSK, PSK; качание частоты; режим пачки. Фазовый сдвиг: 0..360. Размеры: 250х235х90 мм. Вес: 3 кг
26 | АНР-4040 |  | 44368 | 10 мкГц-40 МГц. Амплитуда вых. сигн. до 20 В. Разрядность ЦАП 12 бит. Синус, прямоугольник, импульс, треугольник, пила, лестница, произвольный (опция), кардиограмма, sin x/x, шум, экспонента, логарифм и пр. Качание частоты, FM, АМ, FSK, PSK. 8 кБ памяти для сохранения сигнала произвольной формы, формирование сигнала белого шума в полосе 5 МГц. Двухканальный выход (основной и модулирующий генератор). Интерфейс RS-232, опция IEEE-488. Питание 220 В. Габариты 240 х 90 х 300 мм., вес 3 кг.
27 | АНР-4041 |  | 35813 | Частотный диапазон: 10мГц...40МГц. DDS технология. Амплитуда вых. сигнала: до 20Вп-п. Погрешность опорного генератора: 5 ppm. Частота сэмплир.: 300Мсэмп. Разреш. ЦАП - 12 бит. Глубина памяти - 16К. До 30 форм сигналов. Тип модуляции: АМ, FM, FSK, PSK; качание частоты; режим пачки. Фазовый сдвиг: 0..360. Размеры: 250х235х90 мм. Вес: 3 кг
28 | АНР-4060 |  | 52982 | 10 мкГц-60 МГц. Амплитуда вых. сигн. до 20 В. Разрядность ЦАП 12 бит. Синус, прямоугольник, импульс, треугольник, пила, лестница, сигнал произвольной формы (встроен), кардиограмма, sin x/x, шум, экспонента, логарифм и пр. Качание частоты, FM, АМ, FSK, PSK. 8 кБ памяти для сохранения сигнала произвольной формы, формирование сигнала белого шума в полосе 5 МГц. Двухканальный выход (основной и модулирующий генератор). Интерфейс RS-232, опция IEEE-488. Питание 220 В. Габариты 240 х 90 х 300 мм., вес 3 кг.
29 | АНР-4080 |  | 56994 | 10 мкГц-80 МГц. Амплитуда вых. сигн. до 20 В. Разрядность ЦАП 12 бит. Синус, прямоугольник, импульс, треугольник, пила, лестница, сигнал произвольной формы (встроен), кардиограмма, sin x/x, шум, экспонента, логарифм и пр. Качание частоты, FM, АМ, FSK, PSK. 8 кБ памяти для сохранения сигнала произвольной формы, формирование сигнала белого шума в полосе 5 МГц. Двухканальный выход (основной и модулирующий генератор). Интерфейс RS-232, опция IEEE-488. Питание 220 В. Габариты 240 х 90 х 300 мм., вес 3 кг.
30 | АНР-4120 |  | 61950 | 10 мкГц-120 МГц. Амплитуда вых. сигн. до 20 В. Разрядность ЦАП 12 бит. Синус, прямоугольник, импульс, треугольник, пила, лестница, сигнал произвольной формы, кардиограмма, sin x/x, шум, экспонента, логарифм и пр. Качание частоты, FM, АМ, FSK, PSK. 8 кБ памяти для сохранения сигнала произвольной формы, формирование сигнала белого шума в полосе 5 МГц. Двухканальный выход (основной и модулирующий генератор). Интерфейс RS-232, опция IEEE-488. Питание 220 В. Габариты 240 х 90 х 300 мм., вес 3 кг.
31 | АНР-4300 |  | 50976 | 100 кГц-300 МГц. Разрешающая способность 1 Гц. Погрешность установки частоты ±0,0025%. Качание частоты, FM, АМ, FSK, сохранение/вызов, Stereo FM (опция). DDS, CPLD, SMT. Интерфейсы RS-232, GPIB(опция). Габариты 240 х 90 х 363 мм., вес 3 кг.
32 | АНР-4400 |  | 54870 | 100 кГц-400 МГц. Разрешающая способность 1 Гц. Погрешность установки частоты ±0,0025%. Качание частоты, FM, АМ, FSK, сохранение/вызов, Stereo FM (опция). DDS, CPLD, SMT. Интерфейсы RS-232, GPIB(опция). Габариты 240 х 90 х 363 мм., вес 3 кг.
Генераторы сигналов специальной формы АКИП
1 | ГСС-93/1 | ● | 59202 | 0,01 мкГц…31 МГц (разрешение 0,01 мкГц); цифровой синтез (16 К, 12 бит, 40 Мвыб./с) - синус, меандр, треугольник, пила, шум, произвольная форма; лин./лог. свип-генератор с доп. маркерным выходом (2 маркера); АМ (+ двухполосная АМ с ПН, DSBSC)/ЧМ/ФМ; синхрозапуск, стробирование; 0,05…10 В пик-пик (ср. кв., дБм, %) на 50 Ом; пост. смещение ± 5 В; индикация частоты, уровня, смещения; синхровыход (ТТЛ); выход модулирующего сигнала; выход свип-сигнала; нестабильность ОГ ± (3 х 10-6); вход внеш. опор. частоты; RS-232, GPIB; масса 8,2 кг
2 | ГСС-93/2 | ● | 109560 | 0,01 мкГц…31 МГц (разрешение 0,01 мкГц); цифровой синтез (16 К, 12 бит, 40 Мвыб./с) - синус, меандр, треугольник, пила, шум, произвольная форма; лин./лог. свип-генератор с доп. маркерным выходом (2 маркера); АМ (+ двухполосная АМ с ПН, DSBSC)/ЧМ/ФМ; синхрозапуск, стробирование; 0,05…10 В пик-пик (ср. кв., дБм, %) на 50 Ом; пост. смещение ± 5 В; индикация частоты, уровня, смещения; синхровыход (ТТЛ); выход модулирующего сигнала; выход свип-сигнала; нестабильность ОГ ± (3 х 10-6); вход внеш. опор. частоты; 2 выхода; RS-232, GPIB; масса 8,2 кг
3 | ГСС-05 | ● | 26858 | диапазон частот 100 мкГц...5 МГц; использование прямого цифрового синтеза; разрешение по частоте 1 мкГц; амплитуда выходного сигнала 100 мкВ...10 В пик-пик на 50 Ом; разрядность ЦАП 10 бит; погрешность установки частоты ±5*10-6, частота дискретизации 200МГц; память формы сигнала 4096 точек; сохранение и вызов 10 настроек; более 30 видов форм выходного сигнала, включая произвольные, встроенный частотомер (до 100 МГц); RS-232, опция GPIB
4 | ГСС-10 | ● | 31977 | 100 мкГц…10 МГц (разрешение 0,01 мкГц); цифровой синтез (16 К, 12 бит, 40 Мвыб./с) - синус, меандр, треугольник, пила, шум, произвольная форма; лин./лог. свип-генератор с доп. маркерным выходом (2 маркера); АМ (+ двухполосная АМ с ПН, DSBSC)/ЧМ/ФМ; синхрозапуск, стробирование; 0,05…10 В пик-пик (ср. кв., дБм, %) на 50 Ом; пост. смещение ± 5 В; индикация частоты, уровня, смещения; синхровыход (ТТЛ); выход модулирующего сигнала; выход свип-сигнала; нестабильность ОГ ± (3 х 10-6); вход внеш. опор. частоты; 2 выхода; RS-232, GPIB; масса 8,2 кг
5 | ГСС-20 | ● | 38612 | 100 мкГц…20 МГц (разрешение 0,01 мкГц); цифровой синтез (16 К, 12 бит, 40 Мвыб./с) - синус, меандр, треугольник, пила, шум, произвольная форма; лин./лог. свип-генератор с доп. маркерным выходом (2 маркера); АМ (+ двухполосная АМ с ПН, DSBSC)/ЧМ/ФМ; синхрозапуск, стробирование; 0,05…10 В пик-пик (ср. кв., дБм, %) на 50 Ом; пост. смещение ± 5 В; индикация частоты, уровня, смещения; синхровыход (ТТЛ); выход модулирующего сигнала; выход свип-сигнала; нестабильность ОГ ± (3 х 10-6); вход внеш. опор. частоты; 2 выхода; RS-232, GPIB; масса 8,2 кг
6 | ГСС-40 | ● | 45311 | 100 мкГц…40 МГц (разрешение 0,01 мкГц); цифровой синтез (16 К, 12 бит, 40 Мвыб./с) - синус, меандр, треугольник, пила, шум, произвольная форма; лин./лог. свип-генератор с доп. маркерным выходом (2 маркера); АМ (+ двухполосная АМ с ПН, DSBSC)/ЧМ/ФМ; синхрозапуск, стробирование; 0,05…10 В пик-пик (ср. кв., дБм, %) на 50 Ом; пост. смещение ± 5 В; индикация частоты, уровня, смещения; синхровыход (ТТЛ); выход модулирующего сигнала; выход свип-сигнала; нестабильность ОГ ± (3 х 10-6); вход внеш. опор. частоты; 2 выхода; RS-232, GPIB; масса 8,2 кг
7 | ГСС-80 | ● | 49302 | 100 мкГц…80 МГц (разрешение 0,01 мкГц); цифровой синтез (16 К, 12 бит, 40 Мвыб./с) - синус, меандр, треугольник, пила, шум, произвольная форма; лин./лог. свип-генератор с доп. маркерным выходом (2 маркера); АМ (+ двухполосная АМ с ПН, DSBSC)/ЧМ/ФМ; синхрозапуск, стробирование; 0,05…10 В пик-пик (ср. кв., дБм, %) на 50 Ом; пост. смещение ± 5 В; индикация частоты, уровня, смещения; синхровыход (ТТЛ); выход модулирующего сигнала; выход свип-сигнала; нестабильность ОГ ± (3 х 10-6); вход внеш. опор. частоты; 2 выхода; RS-232, GPIB; масса 8,2 кг
8 | ГСС-120 | ● | 54095 | 100 мкГц…120 МГц (разрешение 0,01 мкГц); цифровой синтез (16 К, 12 бит, 40 Мвыб./с) - синус, меандр, треугольник, пила, шум, произвольная форма; лин./лог. свип-генератор с доп. маркерным выходом (2 маркера); АМ (+ двухполосная АМ с ПН, DSBSC)/ЧМ/ФМ; синхрозапуск, стробирование; 0,05…10 В пик-пик (ср. кв., дБм, %) на 50 Ом; пост. смещение ± 5 В; индикация частоты, уровня, смещения; синхровыход (ТТЛ); выход модулирующего сигнала; выход свип-сигнала; нестабильность ОГ ± (3 х 10-6); вход внеш. опор. частоты; 2 выхода; частота дискретизации 300 МГц; RS-232, GPIB; масса 8,2 кг
9 | АКИП-3402 | ● | 50939 | Генератор сигналов произвольной формы. Диапазон частот от 1 мкГц до 50 МГц для синуса и до 25 МГц для меандра. Формы сигнала: пила, треугольник, шум, постоянное смещение, импульс с регулируемым временем нарастания; ЦАП 14 бит, частота дискретизации 50 МГц, память от 2 до 256 тысяч точек; режимы модуляции: АМ, ФМ, ЧМ, ИМ, ГКЧ, пакетный режим; внешний запуск; интерфейсы USB, LAN, GPIB, ПО для формирования сигналов произвольной формы, 4 ячейки памяти; масса 3,6 кг
10 | АКИП-3407/1 |  | 17028 | Два выхода. Выход A: диапазон частот 40 мкГц…10 МГц; формы сигнала: синус, меандр, импульс, постоянное напряжение. ЦАП 10 бит, память 4…10 тысяч точек; режимы модуляции: АМ, ЧМ, ФМ, ЧМн, ФМн, ГКЧ, пакетный режим. Выход B: диапазон частот 10 мГц…1 МГц; произвольные формы сигнала (до 32-х форм); ЦАП 8 бит; память 1024 точки. Интерфейс RS-232, Опционально: частотомер до 100 МГц. , USB. 226x98x365 мм, 3 кг
11 | АКИП-3407/2 |  | 17622 | Аналог АКИП-3407/1. Выход A: диапазон частот 40 мкГц…20 МГц.
12 | АКИП-3407/3 |  | 18249 | Аналог АКИП-3407/1. Выход A: диапазон частот 40 мкГц… 40 МГц.
13 | АКИП-3407/4 |  | 18843 | Аналог АКИП-3407/1. Выход A: диапазон частот 40 мкГц…60 МГц.
14 | Опция 1 (ГСС-05/10/20/40/80) |  | 6000 | Термостатированный ОГ ±1*10-7 (10МГц)
15 | Опция 1 (ГСС-120) |  | 8500 | Термостатированный ОГ ±1*10-7 (20МГц)
16 | Опция 1 (АКИП-3402) |  | 9086 | Термостатированный кварцевый опорный генератор ±5*10-7, MXOCS, 125 МГц
17 | Опция 2 |  | 10692 | Модуль GPIB для генераторов ГСС-05…120 ; (встраивается на заводе)
18 | Опция AWM |  | 27951 | Модуль формирования сигналов произвольной формы (до 8 видов; 16000 точек) для генераторов ГСС-05…120 ; (встраивается на заводе)
19 | Кабель AT-XSS4 |  | 13596 | Кабель для объединения 4-х генераторов или анализаторов, имеющих шину AT-XSS (АКИП-3402, АКИП-3403, АКИП-3404, АКИП-3405, АКИП-9104)
20 | USB |  | 1947 | Интерфейс USB (для серии АКИП-3407)
21 | Частотомер |  | 1815 | Встроенный частотомер 100 МГц (для серии АКИП-3407)
Генераторы сигналов специальной формы AGILENT TEСHNOLOGIES
1 | 33210A | ● | 44485 | Диапазон частот для синуса и меандра 1 мГц – 10 МГц. Разрешение 1 мГц. Формы сигнала: пила, треугольник, шум, постоянное смещение, импульс с переменной длительностью фронта и т.д. Частота дискретизации 50 МГц. Память формы сигнала 8000 точек. Режимы АМ, ФМ, ЧМ, ИМ, ГКЧ, фазо-частотная манипуляция. Интерфейс LAN LXI-C Ethernet 10/100, USB 2.0, GPIB. | 1435
2 | 33220A | ● | 69192 | 11 различных видов стандартных сигналов плюс сигналы произвольной формы. Диапазон частот от 1 мкГц до 20 МГц для синуса и меандра Пила, треугольник, шум, постоянное смещение, импульс с регулируемым временем нарастания Разрешение по вертикали 14 бит, частота дискретизации 50 МГц, память 64 тысячи точек Режимы модуляции: АМ, ФМ, ЧМ, ИМ Режим ГКЧ Графический режим для визуального подтверждения становленной формы сигнала ПО для редактирования формы сигнала, интерфейсы USB, LAN, GPIB | 2232
3 | 33250A | ● | 170097 | Диапазон частот от 1 мкГц до 80 МГц для синуса и меандра Пила, треугольник, шум, постоянное смещение, импульс с регулируемым временем нарастания Разрешение по вертикали 12 бит, частота дискретизации 200 МГц, память 64 тысячи точек Режимы модуляции: АМ, ЧМ (внешняя и внутренняя) Режим ГКЧ Графический режим для визуального подтверждения установленной формы сигнала ПО для редактирования формы сигнала, интерфейсы, RS, GPIB, USB - опция | 5487
Генераторы сигналов специальной формы GW INSTEK
1 | AFG-73051 |  | 79002 | Диапазон частот 1 мкГц - 50 МГц (синус, меандр), 1 мкГц - 1 МГц (треугольник, пила), прямой цифровой синтез, погрешность установки частоты ±(1*10-6), амплитуда 10 Впик на нагрузке 50 Ом, АМ, ЧМ, ЧМН, ШИМ, ГКЧ, Пакетный режим, СПФ, масса 4 кг, габариты: 107 х 266 х 293 (мм)
2 | AFG-73081 |  | 118536 | Аналог модели AFG-73051, диапазон частот 1 мкГц – 80 МГц (синус, меандр)
3 | SFG-2004 | ● | 11793 | Диапазон частот 0,1 Гц - 4 МГц, прямой цифровой синтез, погрешность установки частоты 0,002%, виды сигналов: синус, прямоугольник, треугольник, пила, ТТЛ.
4 | SFG-2104 | ● | 15517 | Диапазон частот 0,1 Гц - 4 МГц, прямой цифровой синтез, погрешность установки частоты 0,002%, виды сигналов: синус, прямоугольник, треугольник, пила, ТТЛ; режимы АМ, ФМ, ГКЧ. Встроенный частотомер 5 Гц - 150 МГц
5 | SFG-2007 | ● | 15034 | Диапазон частот 0,1 Гц - 7 МГц, прямой цифровой синтез, погрешность установки частоты 0,002%, виды сигналов: синус, прямоугольник, треугольник, пила, ТТЛ.
6 | SFG-2107 | ● | 17310 | Диапазон частот 0,1 Гц - 7 МГц, прямой цифровой синтез, погрешность установки частоты 0,002%, виды сигналов: синус, прямоугольник, треугольник, пила, ТТЛ; режимы АМ, ФМ, ГКЧ. Встроенный частотомер 5 Гц - 150 МГц
7 | SFG-2010 | ● | 16896 | Диапазон частот 0,1 Гц - 10 МГц, прямой цифровой синтез, погрешность установки частоты 0,002%, виды сигналов: синус, прямоугольник, треугольник, пила, ТТЛ.
8 | SFG-2110 | ● | 19447 | Диапазон частот 0,1 Гц - 10 МГц, прямой цифровой синтез, погрешность установки частоты 0,002%, виды сигналов: синус, прямоугольник, треугольник, пила, ТТЛ; режимы АМ, ФМ, ГКЧ. Встроенный частотомер 5 Гц - 150 МГц
9 | SFG-71003 |  | 6798 | Диапазон частот 0,1 Гц - 3 МГц (синус), 0,1-1 МГц (треугольник), 0,1-100 кГц (меандр), ТТЛ, прямой цифровой синтез, погрешность установки частоты ±(20*10-6), амплитуда 10 Впик на нагрузке 50 Ом, масса 2,1 кг
10 | SFG-71013 |  | 7586 | Диапазон частот 0,1 Гц - 3 МГц (синус), 0,1-1 МГц (треугольник), 0,1-100 кГц (меандр), ТТЛ, прямой цифровой синтез, погрешность установки частоты ±(20*10-6), амплитуда 10 Впик на нагрузке 50 Ом, индикатор выходного напряжения, масса 2,1 кг
11 | SFG-72020 |  | 19172 | Диапазон частот 0,1 Гц - 20 МГц, прямой цифровой синтез, погрешность установки частоты 0,002%, виды сигналов: синус, прямоугольник, треугольник, пила, ТТЛ.
12 | SFG-72120 |  | 22758 | Диапазон частот 0,1 Гц - 20 МГц (синус), 0,1-1 МГц (треугольник), 0,1-100 кГц (меандр), ТТЛ, прямой цифровой синтез, погрешность установки частоты ±(20*10-6), амплитуда 10 Впик на нагрузке 50 Ом, режимы АМ, ФМ, ГКЧ. Встроенный частотомер 5 Гц - 150 МГц, масса 2,1 кг
13 | GFG-3015 | ● | 29033 | 10 мГц...15 МГц, шаг 0,01 Гц, синус, меандр, треугольник, ± пила, импульсы; · Внутренняя и внешняя АМ/ЧМ, лин/лог свипирование, синхрозапуск, стробирование; выход 0,01...10 В на 50 Ом, частомер до 150 МГц, RS-232, вес 5 кг.
14 | GFG-8215A | ● | 6567 | 0,3 Гц-3 МГц, синус, треугольник, прямоугольник , выход 10 В на 50 Ом, уровни ТТЛ и КМОП, вес 2 кг
15 | GFG-8216A | ● | 9240 | 0,3 Гц-3 МГц, синус, треугольник, прямоугольник , цифровая индикация частоты, 10 В на 50 Ом, уровни ТТЛ и КМОП, частотомер до 150 МГц, вес 2,1 кг
16 | GFG-8217А | ● | 11022 | 0,3 Гц-3 МГц, синус, треугольник, прямоугольник , свипирование по частоте, цифровая индикация частоты, 10В на 50 Ом, уровни ТТЛ и КМОП, частотомер до 150МГц, вес 2,1 кг
17 | GFG-8219A | ● | 12990 | 0,3 Гц-3 МГц, синус, треугольник, прямоугольник , свипирование по частоте, цифровая индикация частоты, 10 В на 50 Ом, уровни ТТЛ и КМОП, АМ и ЧМ модуляция, частотомер до 150 МГц, вес 2,1 кг
18 | GFG-8250A | ● | 11715 | 0,5 Гц-5 МГц, синус, треугольник, прямоугольник , цифровая индикация частоты, 10 В на 50 Ом, уровни ТТЛ и КМОП, частотомер до 150 МГц, вес 2,3 кг
19 | GFG-8255A | ● | 13464 | 0,5 Гц-5 МГц, синус, треугольник, прямоугольник , свипирование по частоте, цифровая индикация частоты, 10 В на 50 Ом, уровни ТТЛ и КМОП, внутр и внешняя АМ И ЧМ, частотомер до 150 МГц, вес 2,4 кг
Генераторы сигналов специальной формы MOTECH
1 | FG-503 |  | 25363 | Генератор + Частотомер // Генератор: 10 мГц…3 МГц (шаг от 10 мГц); синус, меандр, треугольник, пила вверх/вниз, ТТЛ импульсы, пост. уровень; 20 мВ…10 В пик-пик на 50 Ом (шаг 1 мВ); лин. и лог. свиппирование; внешняя АМ; цифровая индикация частоты и уровня; RS-232; GPIB (опция). Частотомер (опция): 10 Гц…2 ГГц. Масса 3,6 кг
2 | FG-506 |  | 16654 | Генератор + Частотомер // Генератор: 2 Гц…6 МГц; синус, меандр, треугольник, пила, ТТЛ импульсы, пост. уровень; до 10 В пик-пик на 50 Ом (0/20/40 дБ, 0…20 дБ); синхровыход 2 Гц...12 МГц (ТТЛ импульсы); лин. и лог. свиппирование; регулировка асимметрии; синхрозапуск; стробирование; цифровая индикация частоты/периода. Частотомер: 5 Гц…100 МГц; 10 нс…0,2 с; нестабильность 10^-5 (опция 10^-7). Масса 3,5 кг
3 | FG-513 |  | 21612 | Генератор + Частотомер // Генератор: 2 Гц…13 МГц; синус, меандр, треугольник, пила, ТТЛ импульсы, пост. уровень; до 10 В пик-пик на 50 Ом (0/20/40 дБ, 0…20 дБ); синхровыход 2 Гц...24 МГц (ТТЛ импульсы); лин. и лог. свиппирование; регулировка асимметрии; синхрозапуск; стробирование; цифровая индикация частоты/периода. Частотомер: 5 Гц…100 МГц; 10 нс…0,2 с; нестабильность 10^-5 (опция 10^-7). Масса 3,5 кг
4 | FG-515 |  | 23329 | Генератор + Частотомер. Генератор: 0,2 Гц…15 МГц; синус, меандр, треугольник, пила, ТТЛ импульсы, пост. уровень; до10 В пик-пик (5 Вна 50 Ом), вых. аттенюатор (0/-20/-40/-60 дБ); синхровыход 0,2 Гц...90 МГц (ТТЛ импульсы); лин. и лог. свиппирование; регулировка асимметрии; синхрозапуск; стробирование; цифровая индикация частоты (4 разр.). Частотомер: 0,2 Гц…100 МГц (опция 100 МГц ...2 ГГц); нестабильность ± 25 PPM (опция ± 2,5 PPM). Масса 5 кг
5 | FG-708S |  | 14938 | Генератор: синус, меандр, ТТЛ импульсы (100 мГц…8 МГц), шаг от 100 мГц), треугольник (100 мГц…1 МГц), пост. уровень; 0,5 мВ…10 В пик-пик на 50 Ом; лин. и лог. свиппирование, ЧМн, ФМн (внешн., внутр.), выход синхр.; цифровая индикация частоты и уровня; погрешность установки частоты ±2*10-4, уровня: ±(1%+5 мВ), масса 3 кг.
6 | Опция 1 |  | 8264 | GPIB для FG-503
7 | Опция 2 |  | 12077 | частотомер для FG-503
8 | Опция 3 |  | 2670 | TCXO термокомпенсированный
9 | Опция 4 |  | 6356 | частотомер Е4-515
Генераторы сигналов специальной формы TABOR ELECTRONICS Ltd.
1 | WW5061 | ● | 97272 | 1 канал; выходной сигнал: синус, треугольник, меандр, импульс, пила, Sin X/X, гауссовский и экспоненциальный сигналы, шум, постоянное напряжение, произвольная форма; диапазон частот: синус, меандр, импульс, пила – от 100 мкГц до 25 МГц, Sin X/X, гауссовский и экспоненциальный сигналы - от 100 мкГц до 3,125 МГц, треугольник - от 100 мкГц до 7,5 МГц; шум: полоса частот до 12,5 МГц; погрешность установки частоты ±1*10-6 ; выходной уровень от 10 мВ до 10 Впик на 50 Ом; постоянное смещение от 0 до 4,5 В; разрешение: по частоте - 12 разрядов, по амплитуде - 4 разряда; виды модуляции: АМ, ЧМ, ЧМн, ИМ, ГКЧ; выход ТТЛ с вводимой задержкой; синхронизация: автоматическая, ручная, внешняя, мультигенераторная; сигналы произвольной формы: ЦАП 14 бит; дискретизация - от 100 мГц до 50 МГц, память 0,5 М; цветной ЖКИ с подсветкой, 9 см, разрешение 320х240; ПО для формирования сигнала произвольной формы и управления; интерфейсы: LAN, USB, GPIB; масса 3 кг
2 | WW5061-1 | ● | 116612 | 1 канал; выходной сигнал: синус, треугольник, меандр, импульс, пила, Sin X/X, гауссовский и экспоненциальный сигналы, шум, постоянное напряжение, произвольная форма; диапазон частот: синус, меандр, импульс, пила – от 100 мкГц до 25 МГц, Sin X/X, гауссовский и экспоненциальный сигналы - от 100 мкГц до 3,125 МГц, треугольник - от 100 мкГц до 7,5 МГц; шум: полоса частот до 12,5 МГц; погрешность установки частоты ±1*10-6 ; выходной уровень от 10 мВ до 10 Впик на 50 Ом; постоянное смещение от 0 до 4,5 В; разрешение: по частоте - 12 разрядов, по амплитуде - 4 разряда; виды модуляции: АМ, ЧМ, ЧМн, ИМ, ГКЧ; выход ТТЛ с вводимой задержкой; синхронизация: автоматическая, ручная, внешняя, мультигенераторная; сигналы произвольной формы: ЦАП 14 бит; дискретизация - от 100 мГц до 50 МГц, память 1 М; цветной ЖКИ с подсветкой, 9 см, разрешение 320х240; ПО для формирования сигнала произвольной формы и управления; интерфейсы: LAN, USB, GPIB; масса 3 кг
3 | WW5062 | ● | 145054 | 2 канала; выходной сигнал: синус, треугольник, меандр, импульс, пила, Sin X/X, гауссовский и экспоненциальный сигналы, шум, постоянное напряжение, произвольная форма; диапазон частот: синус, меандр, импульс, пила – от 100 мкГц до 25 МГц, Sin X/X, гауссовский и экспоненциальный сигналы - от 100 мкГц до 3,125 МГц, треугольник - от 100 мкГц до 7,5 МГц; шум: полоса частот до 12,5 МГц; погрешность установки частоты ±1*10-6 ; выходной уровень от 10 мВ до 10 Впик на 50 Ом; постоянное смещение от 0 до 4,5 В; разрешение: по частоте - 12 разрядов, по амплитуде - 4 разряда; виды модуляции: АМ, ЧМ, ЧМн, ИМ, ГКЧ; выход ТТЛ с вводимой задержкой; синхронизация: автоматическая, ручная, внешняя, мультигенераторная; сигналы произвольной формы: ЦАП 14 бит; дискретизация - от 100 мГц до 50 МГц, память 0,5 М; цветной ЖКИ с подсветкой, 9 см, разрешение 320х240; ПО для формирования сигнала произвольной формы и управления; интерфейсы: LAN, USB, GPIB; масса 3 кг
4 | WW5062-1 | ● | 172927 | 2 канала; выходной сигнал: синус, треугольник, меандр, импульс, пила, Sin X/X, гауссовский и экспоненциальный сигналы, шум, постоянное напряжение, произвольная форма; диапазон частот: синус, меандр, импульс, пила – от 100 мкГц до 25 МГц, Sin X/X, гауссовский и экспоненциальный сигналы - от 100 мкГц до 3,125 МГц, треугольник - от 100 мкГц до 7,5 МГц; шум: полоса частот до 12,5 МГц; погрешность установки частоты ±1*10-6 ; выходной уровень от 10 мВ до 10 Впик на 50 Ом; постоянное смещение от 0 до 4,5 В; разрешение: по частоте - 12 разрядов, по амплитуде - 4 разряда; виды модуляции: АМ, ЧМ, ЧМн, ИМ, ГКЧ; выход ТТЛ с вводимой задержкой; синхронизация: автоматическая, ручная, внешняя, мультигенераторная; сигналы произвольной формы: ЦАП 14 бит; дискретизация - от 100 мГц до 50 МГц, память 1 М; цветной ЖКИ с подсветкой, 9 см, разрешение 320х240; ПО для формирования сигнала произвольной формы и управления; интерфейсы: LAN, USB, GPIB; масса 3 кг
5 | WW5064 | ● | 265648 | 4-х канальный генератор, диапазон частот выходного сигнала до 25 МГц, частота дискретизации 50 МГц, разрядность ЦАП 16 бит, режим сегментированных сигналов, цифровая IQ модуляция, память 0,5 Мб на канал
6 | WW5064-1 | ● | 319688 | 4-х канальный генератор, диапазон частот выходного сигнала до 25 МГц, частота дискретизации 50 МГц, разрядность ЦАП 16 бит, режим сегментированных сигналов, цифровая IQ модуляция, память 1 Мб на канал
7 | WW1071 | ● | 125714 | Аналог WW5061. Диапазон частот: синус, меандр, импульс, пила – от 100 мкГц до 50 МГц, Sin X/X, гауссовский и экспоненциальный сигналы - от 100 мкГц до 6,25 МГц, треугольник - от 100 мкГц до 15 МГц; шум: полоса частот до 25 МГц; выходной уровень от 16 мВ до 16 Впик на 50 Ом; разрешение по частоте - 14 разрядов; сигналы произвольной формы: ЦАП 14 бит; дискретизация - от 100 мГц до 100 МГц, память 1 М
8 | WW1071-1 | ● | 150174 | Аналог WW5061. Диапазон частот: синус, меандр, импульс, пила – от 100 мкГц до 50 МГц, Sin X/X, гауссовский и экспоненциальный сигналы - от 100 мкГц до 6,25 МГц, треугольник - от 100 мкГц до 15 МГц; шум: полоса частот до 25 МГц; выходной уровень от 16 мВ до 16 Впик на 50 Ом; разрешение по частоте - 14 разрядов; сигналы произвольной формы: ЦАП 14 бит; дискретизация - от 100 мГц до 100 МГц, память 2 М
9 | WW1071-2 | ● | 172927 | Аналог WW5061. Диапазон частот: синус, меандр, импульс, пила – от 100 мкГц до 50 МГц, Sin X/X, гауссовский и экспоненциальный сигналы - от 100 мкГц до 6,25 МГц, треугольник - от 100 мкГц до 15 МГц; шум: полоса частот до 25 МГц; выходной уровень от 16 мВ до 16 Впик на 50 Ом; разрешение по частоте - 14 разрядов; сигналы произвольной формы: ЦАП 14 бит; дискретизация - от 100 мГц до 100 МГц, память 4 М
10 | WW1072 | ● | 174634 | Аналог WW5061. 2 канала; Диапазон частот: синус, меандр, импульс, пила – от 100 мкГц до 50 МГц, Sin X/X, гауссовский и экспоненциальный сигналы - от 100 мкГц до 6,25 МГц, треугольник - от 100 мкГц до 15 МГц; шум: полоса частот до 25 МГц; выходной уровень от 16 мВ до 16 Впик на 50 Ом; разрешение по частоте - 14 разрядов; сигналы произвольной формы: ЦАП 14 бит; дискретизация - от 100 мГц до 100 МГц, память 1 М
11 | WW1072-1 | ● | 210471 | Аналог WW5061. 2 канала; Диапазон частот: синус, меандр, импульс, пила – от 100 мкГц до 50 МГц, Sin X/X, гауссовский и экспоненциальный сигналы - от 100 мкГц до 6,25 МГц, треугольник - от 100 мкГц до 15 МГц; шум: полоса частот до 25 МГц; выходной уровень от 16 мВ до 16 Впик на 50 Ом; разрешение по частоте - 14 разрядов; сигналы произвольной формы: ЦАП 14 бит; дискретизация - от 100 мГц до 100 МГц, память 2 М
12 | WW1072-2 | ● | 244033 | Аналог WW5061. 2 канала; Диапазон частот: синус, меандр, импульс, пила – от 100 мкГц до 50 МГц, Sin X/X, гауссовский и экспоненциальный сигналы - от 100 мкГц до 6,25 МГц, треугольник - от 100 мкГц до 15 МГц; шум: полоса частот до 25 МГц; выходной уровень от 16 мВ до 16 Впик на 50 Ом; разрешение по частоте - 14 разрядов; сигналы произвольной формы: ЦАП 14 бит; дискретизация - от 100 мГц до 100 МГц, память 4 М
13 | WW1074 | ● | 290677 | 4-х канальный генератор, диапазон частот выходного сигнала до 50 МГц, частота дискретизации 100 МГц, разрядность ЦАП 16 бит, режим сегментированных сигналов, цифровая IQ модуляция, память 1 Мб на канал
14 | WW1074-1 | ● | 343580 | 4-х канальный генератор, диапазон частот выходного сигнала до 50 МГц, частота дискретизации 100 МГц, разрядность ЦАП 16 бит, режим сегментированных сигналов, цифровая IQ модуляция, память 2 Мб на канал
15 | WW1074-2 | ● | 384536 | 4-х канальный генератор, диапазон частот выходного сигнала до 50 МГц, частота дискретизации 100 МГц, разрядность ЦАП 16 бит, режим сегментированных сигналов, цифровая IQ модуляция, память 4 Мб на канал
16 | WW1281 | ● | Снят с производства | Аналог WW5061. Диапазон частот: синус, меандр, импульс, пила – от 50 Гц до 400 МГц, Sin X/X, треугольник, гауссовский и экспоненциальный сигналы - от 50 Гц до 125 МГц; шум: полоса частот - до 250 МГц; выходной уровень от 50 мВ до 2 Впик - на несимметр. выходе, от 100 мВ до 4 Впик - на симметр. выходе; постоянное напряжение ±2 В; добавлен режим ФМн, нет режима АМ; постоянное смещение от 0 до 1 В; разрешение по частоте - 9 разрядов; сигналы произвольной формы: ЦАП 12 бит; дискретизация - от 50 Гц до 1,1 ГГц (1,2 ГГц - типично), память 8 М; 2 выхода последовательной передачи данных (разъем SMB)
17 | WW1281A | ● | 469293 | Аналог WW5061. Диапазон частот: синус, меандр, импульс, пила – от 50 Гц до 400 МГц, Sin X/X, треугольник, гауссовский и экспоненциальный сигналы - от 50 Гц до 125 МГц; шум: полоса частот - до 250 МГц; выходной уровень от 50 мВ до 2 Впик - на несимметр. выходе, от 100 мВ до 4 Впик - на симметр. выходе; постоянное напряжение ±2 В; добавлен режим ФМн, нет режима АМ; постоянное смещение от 0 до 1 В; разрешение по частоте - 9 разрядов; сигналы произвольной формы: ЦАП 12 бит; дискретизация - от 50 Гц до 1,1 ГГц (1,2 ГГц - типично), память 8 М; 2 выхода последовательной передачи данных (разъем SMB) Встроенный частотомер
18 | WW1281A-1 | ● | 544380 | Аналог WW5061. Диапазон частот: синус, меандр, импульс, пила – от 50 Гц до 400 МГц, Sin X/X, треугольник, гауссовский и экспоненциальный сигналы - от 50 Гц до 125 МГц; шум: полоса частот - до 250 МГц; выходной уровень от 50 мВ до 2 Впик - на несимметр. выходе, от 100 мВ до 4 Впик - на симметр. выходе; постоянное напряжение ±2 В; добавлен режим ФМн, нет режима АМ; постоянное смещение от 0 до 1 В; разрешение по частоте - 9 разрядов; сигналы произвольной формы: ЦАП 12 бит; дискретизация - от 50 Гц до 1,1 ГГц (1,2 ГГц - типично), память 16 М; 2 выхода последовательной передачи данных (разъем SMB) Встроенный частотомер
19 | WW1282 |  | 891373 | Аналог WW1281А. Два выхода.
20 | WW2074 | ● | 467587 | 4-х канальный генератор, диапазон частот выходного сигнала до 80 МГц, частота дискретизации 200 МГц, разрядность ЦАП 16 бит, режим сегментированных сигналов, цифровая IQ модуляция, память 1 Мб на канал
21 | WW2074-1 | ● | 506837 | 4-х канальный генератор, диапазон частот выходного сигнала до 80 МГц, частота дискретизации 200 МГц, разрядность ЦАП 16 бит, режим сегментированных сигналов, цифровая IQ модуляция, память 2 Мб на канал
22 | WW2074-2 |  | 572253 | 4-х канальный генератор, диапазон частот выходного сигнала до 80 МГц, частота дискретизации 200 МГц, разрядность ЦАП 16 бит, режим сегментированных сигналов, цифровая IQ модуляция, память 4 Мб на канал
23 | WW2571 | ● | Снят с производства | Аналог WW5061. Диапазон частот: синус, меандр, импульс, пила – от 100 мкГц до 100 МГц, Sin X/X, треугольник, гауссовский и экспоненциальный сигналы - от 100 мкГц до 32 МГц; шум: полоса частот - до 50 МГц; добавлены режимы: ФМн, "прыгающей" частоты, полуцикловый сигнал - от 100 Гц до 2 МГц (синус,треугольник, меандр); постоянное смещение от 0 до 7,992 В; разрешение по частоте - 14 разрядов; сигналы произвольной формы: ЦАП 16 бит; дискретизация - от 1,5 Гц до 250 МГц, память 1 М; параллельный выход LVDS - логики (68 пин., 16 бит)
24 | WW2571-1 | ● | Снят с производства | Аналог WW5061. Диапазон частот: синус, меандр, импульс, пила – от 100 мкГц до 100 МГц, Sin X/X, треугольник, гауссовский и экспоненциальный сигналы - от 100 мкГц до 32 МГц; шум: полоса частот - до 50 МГц; добавлены режимы: ФМн, "прыгающей" частоты, полуцикловый сигнал - от 100 Гц до 2 МГц (синус,треугольник, меандр); постоянное смещение от 0 до 7,992 В; разрешение по частоте - 14 разрядов; сигналы произвольной формы: ЦАП 16 бит; дискретизация - от 1,5 Гц до 250 МГц, память 2 М; параллельный выход LVDS - логики (68 пин., 16 бит)
25 | WW2571A | ● | 204782 | Аналог WW5061. Диапазон частот: синус, меандр, импульс, пила – от 100 мкГц до 100 МГц, Sin X/X, треугольник, гауссовский и экспоненциальный сигналы - от 100 мкГц до 32 МГц; шум: полоса частот - до 50 МГц; добавлены режимы: ФМн, "прыгающей" частоты, полуцикловый сигнал - от 100 Гц до 2 МГц (синус,треугольник, меандр); постоянное смещение от 0 до 7,992 В; разрешение по частоте - 14 разрядов; сигналы произвольной формы: ЦАП 16 бит; дискретизация - от 1,5 Гц до 250 МГц, память 1 М; параллельный выход LVDS - логики (68 пин., 16 бит), Встроенный частотомер, векторная модуляция.
26 | WW2571A-1 | ● | 225261 | Аналог WW5061. Диапазон частот: синус, меандр, импульс, пила – от 100 мкГц до 100 МГц, Sin X/X, треугольник, гауссовский и экспоненциальный сигналы - от 100 мкГц до 32 МГц; шум: полоса частот - до 50 МГц; добавлены режимы: ФМн, "прыгающей" частоты, полуцикловый сигнал - от 100 Гц до 2 МГц (синус,треугольник, меандр); постоянное смещение от 0 до 7,992 В; разрешение по частоте - 14 разрядов; сигналы произвольной формы: ЦАП 16 бит; дискретизация - от 1,5 Гц до 250 МГц, память 2 М; параллельный выход LVDS - логики (68 пин., 16 бит), Встроенный частотомер, векторная модуляция.
27 | WW2571A-2 |  | 262804 | Аналог WW5061. Диапазон частот: синус, меандр, импульс, пила – от 100 мкГц до 100 МГц, Sin X/X, треугольник, гауссовский и экспоненциальный сигналы - от 100 мкГц до 32 МГц; шум: полоса частот - до 50 МГц; добавлены режимы: ФМн, "прыгающей" частоты, полуцикловый сигнал - от 100 Гц до 2 МГц (синус,треугольник, меандр); постоянное смещение от 0 до 7,992 В; разрешение по частоте - 14 разрядов; сигналы произвольной формы: ЦАП 16 бит; дискретизация - от 1,5 Гц до 250 МГц, память 4 М; параллельный выход LVDS - логики (68 пин., 16 бит), Встроенный частотомер, векторная модуляция.
28 | WW2572 | ● | 219450 | Аналог WW5061. 2 канала; Диапазон частот: синус, меандр, импульс, пила – от 100 мкГц до 100 МГц, Sin X/X, треугольник, гауссовский и экспоненциальный сигналы - от 100 мкГц до 32 МГц; шум: полоса частот - до 50 МГц; добавлены режимы: ФМн, "прыгающей" частоты, полуцикловый сигнал - от 100 Гц до 2 МГц (синус,треугольник, меандр); постоянное смещение от 0 до 7,992 В; разрешение по частоте - 14 разрядов; сигналы произвольной формы: ЦАП 16 бит; дискретизация - от 1,5 Гц до 250 МГц, память 1 М; параллельный выход LVDS - логики (68 пин., 16 бит)
29 | WW2572A | ● | 328221 | Аналог WW5061. 2 канала; Диапазон частот: синус, меандр, импульс, пила – от 100 мкГц до 100 МГц, Sin X/X, треугольник, гауссовский и экспоненциальный сигналы - от 100 мкГц до 32 МГц; шум: полоса частот - до 50 МГц; добавлены режимы: ФМн, "прыгающей" частоты, полуцикловый сигнал - от 100 Гц до 2 МГц (синус,треугольник, меандр); постоянное смещение от 0 до 7,992 В; разрешение по частоте - 14 разрядов; сигналы произвольной формы: ЦАП 16 бит; дискретизация - от 1,5 Гц до 250 МГц, память 1 М; параллельный выход LVDS - логики (68 пин., 16 бит), Встроенный частотомер, векторная модуляция.
30 | WW2572A-1 | ● | 356663 | Аналог WW5061. 2 канала; Диапазон частот: синус, меандр, импульс, пила – от 100 мкГц до 100 МГц, Sin X/X, треугольник, гауссовский и экспоненциальный сигналы - от 100 мкГц до 32 МГц; шум: полоса частот - до 50 МГц; добавлены режимы: ФМн, "прыгающей" частоты, полуцикловый сигнал - от 100 Гц до 2 МГц (синус,треугольник, меандр); постоянное смещение от 0 до 7,992 В; разрешение по частоте - 14 разрядов; сигналы произвольной формы: ЦАП 16 бит; дискретизация - от 1,5 Гц до 250 МГц, память 2 М; параллельный выход LVDS - логики (68 пин., 16 бит), Встроенный частотомер, векторная модуляция.
31 | WW2572A-2 |  | 411272 | Аналог WW5061. 2 канала; Диапазон частот: синус, меандр, импульс, пила – от 100 мкГц до 100 МГц, Sin X/X, треугольник, гауссовский и экспоненциальный сигналы - от 100 мкГц до 32 МГц; шум: полоса частот - до 50 МГц; добавлены режимы: ФМн, "прыгающей" частоты, полуцикловый сигнал - от 100 Гц до 2 МГц (синус,треугольник, меандр); постоянное смещение от 0 до 7,992 В; разрешение по частоте - 14 разрядов; сигналы произвольной формы: ЦАП 16 бит; дискретизация - от 1,5 Гц до 250 МГц, память 4 М; параллельный выход LVDS - логики (68 пин., 16 бит), Встроенный частотомер, векторная модуляция.
32 | WX2181 |  | 1063458 | 1 канал; выходной сигнал: синус (до 1 ГГц), меандр (до 500 кГц), треугольник, импульс, пила гауссовский и экспоненциальный сигналы, шум, постоянное напряжение, произвольная форма; частота дискретизации 2,1 ГГц; выходной уровень до 4 В пик-пик; разрешение – 12 разрядов по амплитуде; память – 16 М; виды модуляций: АМ, АМн, ЧМ, ЧМн, ГКЧ и цифровые модуляции; внутренняя память для сохранения – 4 Гб; цветной ЖКИ экран с диагональю 10 см; интерфейсы: LAN, USB, GPIB
33 | WX2181-1 |  | 1224366 | Аналог WX-2181. Память: 32 М
34 | WX2182 |  | 1474638 | 2 канала; выходной сигнал: синус (до 1 ГГц), меандр (до 500 кГц), треугольник, импульс, пила гауссовский и экспоненциальный сигналы, шум, постоянное напряжение, произвольная форма; частота дискретизации 2,1 ГГц; выходной уровень до 4 В пик-пик; разрешение – 12 разрядов по амплитуде; память – 16 М; виды модуляций: АМ, АМн, ЧМ, ЧМн, ГКЧ и цифровые модуляции; внутренняя память для сохранения – 4 Гб; цветной ЖКИ экран с диагональю 10 см; интерфейсы: LAN, USB, GPIB
35 | WX2182-1 |  | 1787775 | Аналог WX2182-1. Память: 32 М
36 | Modular |  | 281576 | ПО "Modular" полнофункциональная версия: возможность формирования генераторами серии WW сигналов с цифровой модуляцией
37 | Modular Combo |  | 196819 | ПО "Modular" полнофункциональная версия (при покупке в составе с генератором)
38 | Modulite |  | 93859 | Облегченная версия ПО "Modular" для обучения, с ограничением по видам модуляции (отсутствуют 3GPP, DVB-C, IS95) , режимам анализа и формирования сигналов (отсутствуют пользовательская карта символов, нелинейные искажения, импорт/экспорт и др.), длина записи ограничена 256000 байт
39 | Modulite Combo |  | 65417 | ПО "Modulite" при покупке в составе с генератором
Генераторы сигналов специальной формы TEKTRONIX
Генераторы сигналов универсальные серии AFG3000
1 | AFG3011 | ● | 164172.9 | 1 канал, 10 МГц (синус), дискретизация 14 бит, 250 MS/s, амплитуда сигнала до 20 В (размах) при нагрузке 50 Ом, вх. внешней модуляции (AM, FM, PM, FSK, PWM), цветной ЖК-дисплей, USB, LAN и GPIB- интерфейсы, габариты 156х329х168мм, вес 4,5 кг. | 5295.9
2 | AFG3021B | ● | 88188.8 | 1 канал; выходной сигнал: синус, меандр, импульс с перестраиваемым временем нарастания, пила, треугольник, Sin x/x, нарастающая и спадающая экспонента, функции Гаусса, Лоренца, Хевисайда, шум; диапазон частот: синус – от 1 мГц до 25 МГц, меандр - от 1 мГц до 12,5 МГц, произвольная форма - от1 мГц до 12,5 МГц; погрешность установки частоты ±1*10-6 ; выходной уровень от 10мВ до 10В; виды модуляции: АМ, ЧМ, ФМ, ЧМн, ИМ, ГКЧ; выход ТТЛ с вводимой задержкой; ЦАП 14 бит; дискретизация 250 МГц; память до 64кБ; ЖК дисплей 5,6 дюймов; ПО для формирования сигнала произвольной формы; интерфейсы: ДУ, USB, LAN, GPIB; масса 4,5 кг | 2844.8
4 | AFG3022B | ● | 132676.9 | 2 канала; выходной сигнал: синус, меандр, импульс с перестраиваемым временем нарастания, пила, треугольник, Sin x/x, нарастающая и спадающая экспонента, функции Гаусса, Лоренца, Хевисайда, шум; диапазон частот: синус – от 1 мГц до 25 МГц, меандр - от 1 мГц до 12,5 МГц, произвольная форма - от1 мГц до 12,5 МГц; погрешность установки частоты ±1*10-6 ; выходной уровень от 10мВ до 10В; виды модуляции: АМ, ЧМ, ФМ, ЧМн, ИМ, ГКЧ; выход ТТЛ с вводимой задержкой; ЦАП 14 бит; дискретизация 250 МГц; память до 64кБ; ЖК дисплей 5,6 дюймов; ПО для формирования сигнала произвольной формы; интерфейсы: ДУ, USB, LAN, GPIB; масса 4,5 кг | 4279.9
6 | AFG3101 | ● | 176771.3 | 1 канал; выходной сигнал: синус, меандр, импульс с перестраиваемым временем нарастания, пила, треугольник, Sin x/x, нарастающая и спадающая экспонента, функции Гаусса, Лоренца, Хевисайда, шум; диапазон частот: синус – от 1 мГц до 100 МГц, меандр - от 1 мГц до 50 МГц, произвольная форма - от1 мГц до 50 МГц; выходной уровень от 20мВ до 10В; частота дискретизации до 1 ГГц; память до 128 кБ; виды модуляции: АМ, ЧМ, ФМ, ЧМн, ИМ, ГКЧ; выход ТТЛ с вводимой задержкой; ЦАП 14 бит; дискретизация 250 МГц; ЖК дисплей 5,6 дюймов; ПО для формирования сигнала произвольной формы; интерфейсы: ДУ, USB, LAN, GPIB; масса 4,5 кг | 5702.3
8 | AFG3102 | ● | 235432.6 | 2 канала; выходной сигнал: синус, меандр, импульс с перестраиваемым временем нарастания, пила, треугольник, Sin x/x, нарастающая и спадающая экспонента, функции Гаусса, Лоренца, Хевисайда, шум; диапазон частот: синус – от 1 мГц до 100 МГц, меандр - от 1 мГц до 50 МГц, произвольная форма - от1 мГц до 50 МГц; выходной уровень от 20мВ до 10В; частота дискретизации до 1 ГГц; память до 128 кБ; виды модуляции: АМ, ЧМ, ФМ, ЧМн, ИМ, ГКЧ; выход ТТЛ с вводимой задержкой; ЦАП 14 бит; дискретизация 250 МГц; ЖК дисплей 5,6 дюймов; ПО для формирования сигнала произвольной формы; интерфейсы: ДУ, USB, LAN, GPIB; масса 4,5 кг | 7594.6
10 | AFG3251 | ● | 333463.9 | 1 канал; выходной сигнал: синус, меандр, импульс с перестраиваемым временем нарастания, пила, треугольник, Sin x/x, нарастающая и спадающая экспонента, функции Гаусса, Лоренца, Хевисайда, шум; диапазон частот: синус – от 1 мГц до 240 МГц, меандр - от 1 мГц до 120 МГц, произвольная форма - от1 мГц до 120 МГц; выходной уровень от 50мВ до 5В (до 200 МГц) и 4В (свыше 200 МГц); частота дискретизации до 2 ГГц; память до 128 кБ; виды модуляции: АМ, ЧМ, ФМ, ЧМн, ИМ, ГКЧ; выход ТТЛ с вводимой задержкой; ЦАП 14 бит; дискретизация 250 МГц; ЖК дисплей 5,6 дюймов; ПО для формирования сигнала произвольной формы; интерфейсы: ДУ, USB, LAN, GPIB; масса 4,5 кг | 10756.9
12 | AFG3252 | ● | 448818 | 2 канала; выходной сигнал: синус, меандр, импульс с перестраиваемым временем нарастания, пила, треугольник, Sin x/x, нарастающая и спадающая экспонента, функции Гаусса, Лоренца, Хевисайда, шум; диапазон частот: синус – от 1 мГц до 240 МГц, меандр - от 1 мГц до 120 МГц, произвольная форма - от1 мГц до 120 МГц; выходной уровень от 50мВ до 5В (до 200 МГц) и 4В (свыше 200 МГц); частота дискретизации до 2 ГГц; память до 128 кБ; виды модуляции: АМ, ЧМ, ФМ, ЧМн, ИМ, ГКЧ; выход ТТЛ с вводимой задержкой; ЦАП 14 бит; дискретизация 250 МГц; ЖК дисплей 5,6 дюймов; ПО для формирования сигнала произвольной формы; интерфейсы: ДУ, USB, LAN, GPIB; масса 4,5 кг | 14478
14 | RM3100 |  | по запросу | Монтажный набор
16 | 013-0345-00 |  | по запросу | Адаптер плавких предохранителей, BNC-P – BNC-R
18 | 159-0454-00 |  | по запросу | Комплект плавких предохранителей, 3 шт., 0,125 А
20 | 012-0482-00 |  | по запросу | Экранированный кабель BNC, длина 0,9 м
22 | 012-1256-00 |  | по запросу | Экранированный кабель BNC, длина 2,7 м
24 | 012-0991-00 |  | по запросу | Кабель GPIB, с двойным экранированием
Генераторы сигналов произвольной формы серия AWG5000B
1 | AWG5002B |  | 1322853.7 | 2 аналоговых канала, (28 цифровых каналов - опция) , 4 маркерных выхода, дискретизация 14 бит, 600 MS/s, длина формы сигнала 16 МБ (32МБ - опция), секвенсор тестовых последовательностей в реальном времени , макс. вых. сигнал 4,5 В пик-пик (дифф.), аналоговая полоса вых. сигнала 240 МГц (370 МГц - прямой выход ЦАП), контроль временного сдвига с разрешением до 5пс, встр. ПК - WinXP | 42672.7
2 | AWG5004B |  | 1921242.05 | 4 аналоговых канала, 8 маркерных выходов, дискретизация 14 бит, 600 MS/s, длина формы сигнала 16 МБ (опция 32МБ), секвенсор тестовых последовательностей в реальном времени , макс. вых. сигнал 4,5 В пик-пик (дифф.), аналоговая полоса вых. сигнала 240 МГц (370 МГц -прямой выход ЦАП), контроль временного сдвига с разрешением до 5пс, встр. ПК - WinXP | 61975.55
3 | AWG5012B |  | 1921242.05 | 2 аналоговых канала, 28 цифровых каналов - опция, 4 маркерных выхода, дискретизация 14 бит, 1,2 GS/s, длина формы сигнала 16 МБ (32МБ - опция), секвенсор тестовых последовательностей в реальном времени, макс. вых. сигнал 4,5 В пик-пик (дифф.), аналоговая полоса вых. сигнала 370МГц, контроль временного сдвига с разрешением до 5пс, встр. ПК - WinXP | 61975.55
4 | AWG5014B |  | 2433056.7 | 4 аналоговых канала, 8 маркерных выходов, дискретизация 14 бит, 1,2 GS/s, длина формы сигнала 16 МБ (32МБ - опция), секвенсор тестовых последовательностей в реальном времени, макс. вых. сигнал 4,5 В пик-пик (дифф.), аналоговая полоса вых. сигнала 370 МГц, контроль временного сдвига с разрешением до 5пс, встр. ПК - WinXP | 78485.7
5 | Опция 01 |  | по запросу | Увеличение длины сигнала (от 16 М до 32 М)
6 | Опция 03 |  | по запросу | 28-битные цифровые выходы данных (цифровые данные CH1 и CH2) (для AWG5012B/AWG5002B)
7 | Опция 08 |  | по запросу | Быстрое переключение последовательностей (необходима экспотрная лицензия) ECCN:3A002
Генераторы сигналов произвольной формы серия AWG7000B
1 | AWG7061B |  | 3035408.4 | Генератор сигналов произвольной формы, 1 канал, дискретизация , 10-бит (8 бит с вр.маркерами), 6 GS/s, память 32 MБ (опция 64МБ). Аналоговая полоса: норм. выход: 750 МГц / прямой выход с АЦП: 3,5 ГГц амплитуда: 2 Впик, секвенсор тестовых последовательностей в реальном времени (опция), встр. ПК - Windows | 97916.4
2 | AWG7062B |  | 4094458.3 | Генератор сигналов произвольной формы, 2 канала, дискретизация , 10-бит (8 бит с вр.маркерами), 6 GS/s, память 32 MБ (опция 64МБ). Аналоговая полоса: норм. выход: 750 МГц / прямой выход с АЦП: 3,5 ГГц амплитуда: 2 Впик, секвенсор тестовых последовательностей в реальном времени (опция), встр. ПК - Windows | 132079.3
3 | AWG7121B |  | 4724427.9 | Генератор сигналов произвольной формы, 1 канал канала, дискретизация 10-бит (8 бит с вр.маркерами), 12 GS/s, память 32 MБ (опция 64МБ). Аналоговая полоса: норм. выход: 750 МГц / прямой выход с АЦП: 3,5 ГГц, опция 7,5 ГГц, амплитуда: 2 Впик, секвенсор тестовых последовательностей в реальном времени (опция), встр. ПК - Windows | 152400.9
4 | AWG7122B |  | 5708674.8 | Генератор сигналов произвольной формы, 2 канала, дискретизация 10-бит (8 бит с вр.маркерами), 24 GS/s, память 32 MБ (опция 64МБ). Аналоговая полоса: норм. выход: 750 МГц / прямой выход с АЦП: 3,5 ГГц, опция 7,5 ГГц, амплитуда: 2 Впик, секвенсор тестовых последовательностей в реальном времени (опция), встр. ПК - Windows | 184150.8
5 | Опция 01 |  | по запросу | Увеличение длины записи (от 32 М точек до 64 М точек)
6 | Опция 02 |  | по запросу | Широкополосный выход (альтернатива стандартному выходу) (для AWG7121B)
7 | Опция 06 |  | по запросу | Режим перемежения с частотой дискр. 24 Гвыб./с (включает опцию 02 – широкополосный выход) (альтернатива стандартному выходу) (для AWG7122B)
8 | Опция 08 |  | по запросу | Быстрое переключение последовательностей (необходима экспотрная лицензия) ECCN:3A002
Генераторы сигналов специальной формы CHAUVIN ARNOUX
1 | MTX3240 | ● | по запросу | 5МГц -функц. ген., до 100МГц-измерение, 7 диапаз.; форма: sin, квадр, треугольн., наклон, биение, TTL , CMOS и др.; 0,05%
2 | MTX3240P | ● | по запросу | 5МГц -функц. ген., до 100МГц-измерение, 7 диапаз.; форма: sin, квадр, треугольн., наклон, биение, TTL , CMOS и др.; 0,05%, RS232 выход
3 | GX 1010 |  | по запросу | 10 МГц, ЖК-4х20 симв, 0,1мГц, форма( sin, квадр, тругольн., наклон, ипульс(1-99%),TTL, шум, случ.), RS232
Генераторы сигналов специальной формы Россия и СНГ
1 | Г6-31 |  | по запросу | 0.001 Гц -1 МГц, синус, прямоугольник, треугольник, пила, 0.05мкВ-5В
2 | Г6-34 |  | по запросу | Три выхода (осн., доп., ТТЛ): основной - 0,001 Гц…10 МГц; макс. 5 В (50 Ом); аттенюатор 10/20/30/40/50/60 дБ; внутр. и внеш. смещение –2,5…2,5 В; внеш. АМ, ЧМ; внутр. и внеш. запуск; доп. выход – 0,01 Гц…100 кГц; макс. 5 В (600 Ом); внеш. ЧМ; масса 9 кг
3 | Г6-36 |  | по запросу | синус, треугольник, пила,0.001Гц-99.9 кГц,0.01В-9.99В(600Ом)
4 | Г6-37 | ● | по запросу | 0.001 Гц - 20 МГц, синус, треугольник, пила
5 | Г6-43 | ● | по запросу | 1 Гц-10 МГц, синус, треугольник, прямоугольник, внешняя ЧМ, вес 2 кг
6 | Г6-45 | ● | по запросу | 0,01 Гц-100МГц, 10 поддиапазонов:синус,прямоугольник,треугольник, «пила»,нестабильность частоты 5 х10-6 , масса 5 кг.
7 | Г6-46 | ● | по запросу | 0.1 Гц- 1 МГц, синус, треугольник, пила, прямоугольник
8 | Г7-1 |  | по запросу | Синтезатор частоты. Прецизионность установки частоты и амплитуды 0,001%; F: 10 Гц-21 МГц c Fдиск: (0,001-1) Гц (несимм. выходы 75 и 50 Ом); F: 200 Гц-110 кГц c Fдиск: (0,001-1) Гц (симметричный выход 600 Ом); F: (10-600) кГц c Fдиск: (0,001-1) Гц (симметричный выход 150 Ом); Пределы установки уровня выходного сигнала на выходе: (72,99-7) дБм на Rн: 75 Ом; (71,23-8,76) дБм на Rн: 50 Ом; (78,23-1,76) дБм на Rн: 150 Ом; (72,99-7)дБм на Rн: 600 Ом.. Масса 25 кг.
Генераторы импульсов АКИП
1 | АКИП-3301 | ● | 67287 | 1 выходной канал (прямой цифровой синтез); диапазон частот от 0,1 мГц до 50 МГц; погрешность установки временных параметров 5*10-5; время нарастания/спада ≤10 нс; режим одиночных и парных импульсов, регулируемая задержка между основным и синхроимпульсом; выход до 10 В пик на 50 Ом; смещение (± 5 В); вход внешней опорной частоты 5/10 МГц; VFD- дисплей (40 символов); опции: КОП, USB, RS-232C; масса 2 кг
2 | АКИП-3302 | ● | 83061 | Аналог АКИП-3301, 2 выходных канала
3 | АКИП-3303 | ● | 104049 | 2 выходных канала (прямой цифровой синтез); диапазон частот от 0,1 мГц до 50 МГц; погрешность установки временных параметров 5*10-5; время нарастания/спада ≤10 нс; режим одиночных и парных импульсов, регулируемая задержка между основным и синхроимпульсом; выход до 10 В пик на 50 Ом; смещение (± 5 В); вход внешней опорной частоты 5/10 МГц; цветной ЖКИ (диаг.14,4 см); опции: интерфейсы КОП, USB, RS-232C; размеры 254 х 103 х 384 мм; масса 3 кг
4 | АКИП-3304 | ● | 151338 | Аналог АКИП-3303, выходное напряжение до 100 Впик (до 1 МГц)
5 | АКИП-3305 | ● | 156618 | Аналог АКИП-3303, 3 канала; выходное напряжение до 300 Впик (до 500 кГц)
Генераторы импульсов AGILENT TEСHNOLOGIES
1 | 8114A |  | 971478 | 1Гц-15МГц, амплитуда 1В-100В. | 31338
2 | 81101A | ● | 344007 | 1мГц-50МГц, амплитуда 100мВ-20В. | 11097
3 | 81104A | ● | 239289 | Базовый блок, 1 мГц - 80МГц, 1 или 2 несимметр. канала 81105A | 7719
4 | 81105A |  | 169508 | Модуль для 81104A, 80 МГц, амплитуда 100мВ-20В, фронт от 3 нс до 200мс, несимметричный канал | 5468
5 | 81110A | ● | 351664 | Базовый блок, 330/165 МГц, 1 или 2 канала одного типа | 11344
6 | 81111A |  | 207235 | Модуль для 81110A. От 1 мГц до 165 МГц, несимметр., 100мВ-20В, фронт от 2 нс - 200мс | 6685
7 | 81112A |  | 207235 | Модуль для 81110A. От 1 мГц до 330 МГц, дифференц., 100мВ - 3,8В, фронт 800пс/1,6нс по выбору | 6685
8 | 81130A | ● | 509578 | Базовый блок, 1 кГц- 400/660 МГц, 1 или 2 симметричных канала одного типа | 16438
9 | 81131A |  | 144460 | Модуль для 81130A. 1 кГц - 400 МГц, от 100 мВ до 3.8 В, фронт 800пс/1, 6нс по выбору, симметр. | 4660
10 | 81132A |  | 190340 | Модуль для 81130A. 1 кГц - 660 МГц, от 100 мВ до 2.4 В, фронт 500 пс, симметр. | 6140
Генераторы импульсов PICOSECOND
1 | 4005 |  | Снят с производства | Генератор испытательных импульсов, время нарастания 6 пс, джиттер 1,5 пс, макс. амплитуда 5 В, период 0,1 Гц…1 МГц, масса 3,6 кг
2 | 4015D | ● | 764445 | Время нарастания 15 пс, макс. амплитуда -5 В, период 1 Гц…500 кГц, масса 3,6 кг
3 | 4050B | ● | 684750 | генератор испытательных импульсов, время наратстания 45 пс, амплитуда 10 В на 50 Ом, длительность импульса 10 нс, частота повторения до 500 кГц
4 | 4500E | ● | 761376 | Время нарастания 125 пс, перестраиваемая амплитуда до 30 В, период 1 Гц…100 кГц, регулируемая задержка 0…110 нс, масса 6,8 кг
5 | 12000-1 | ● | 491865 | Генератор импульсов с частотой от 0,001 Гц до 165 МГц, генератор ПСДП (25 до 214 бит), длина памяти до 16 МБ, режим пакета до 65236 импульсов, NRZ и RZ сигналы, 1 канал, размах напряжения от 100 мВ до 20 В на 1 МОм, разрешение 20 пс при задании временных интервалов, интерфейсы USB, GPIB, масса 6,8 кг
6 | 12000-2 | ● | 688611 | Аналог 12000-1. 2 канала, размах напряжения до 40 В на 1 МОм в режиме объединения каналов
7 | 12010-1 | ● | 877371 | Генератор импульсов с частотой от 15 МГц до 600 МГц, генератор ПСДП (25 до 231 бит), длина памяти до 16 МБ, режим пакета до 1048576 импульсов, NRZ, RZ и R1 сигналы, 1 канал, размах напряжения от 50 мВ до 2,5 В на 50 Ом, разрешение 1 пс при задании длительности, опция управления джиттером, интерфейсы USB, GPIB, масса 6,8 кг
8 | 12010-2 | ● | 1088439 | Аналог 12010-1. 2 канала. Возможность установки независимых последовательностей на каждый канал
9 | 12020-1 | ● | 1183314 | Аналог 12010-1. Диапазон частот от 15 МГц до 1600 МГц
10 | 12020-2 | ● | 1562814 | Аналог 12020-1. 2 канала. Возможность установки независимых последовательностей на каждый канал
Генераторы импульсов TABOR ELECTRONICS Ltd.
1 | 8500 |  | 154054 | импульсный одноканальный генератор, макс. частота следования импульсов 50 МГц, погр. установки частоты 0,1%, время нарастания 6 нс (плавно регулируется до 20 мс), длительность импульса 10 нс – 4 с, скважность 1-95%, регулируемая задержка до 10 с, амплитуда импульса на 50 Ом - 16В, диапазон смещения ±12 В, режим генерации парных импульсов, возможность внешней синхронизации, встроенный частотомер, интерфейс GPIB
2 | 8500-1 |  | Снят с производства | аналог 8500, два канала
3 | РМ8571 |  | 281576 | 1 канал; диапазон частот: от 100 мкГц до 50 МГц; выходной уровень ±8В (на 50 Ом); режимы одиночного и парного импульсов, задержка относительно синхроимпульса; мин. длительность имп. от 8нс; дискретность установки (длит./задержки) 10пс; диапазон частот сигналов произвольной формы: от 100 мкГц до 100 МГц (синус, меандр, импульс, пила, Sin X/X, треугольник, гауссовский и экспоненциальный сигналы; шум); виды модуляции: АМ, ЧМ, ЧМн, ИМ, ГКЧ, ФМн, "прыгающей" частоты; выход ТТЛ с вводимой задержкой; синхронизация: автоматическая, ручная, внешняя, мультигенераторная; разрешение по частоте - 14 разрядов; сигналы произвольной формы: ЦАП 16 бит; дискретизация - от 1,5 Гц до 250 МГц, память 1 М; уровень LVDS (68 пин., 16 бит) - выдача побитной информации с ЦАП; возможность эмуляции языка программирования SCPI; 212 х 88 х 415 мм; масса 3 кг
4 | PM8571-1 |  | 300348 | Аналог PM8571, память 4Мб
5 | PM8571-2 |  | 337891 | Аналог PM8571, память 8Мб
6 | PM8572 |  | 403308 | Аналог РМ8571, 2 канала
7 | PM8572-1 |  | 439145 | Аналог PM8572, память 4Мб
8 | PM8572-2 |  | 486359 | Аналог PM8572, память 8Мб
Генераторы ТВ сигналов
1 | TR-0627 |  | Снят с производства | стерео-радиотестер, генератор 0,1-120 МГц, частотомер, стереокодер 0,3 - 10 кГц, вес 20 кг
2 | TR-0660 |  | 24000 | секам комплексный генератор, вес 20 кг
3 | ТТ-01 |  | Снят с производства | СЕКАМ, 3 фиксир. частотн. канала (МВ), 9 испыт. сигналов,плавн. рег. вых. сигнала; встроенный цифровой мультиметр. Масса 1,5 кг.
4 | ТТ-03 |  | Снят с производства | плавная перестройка частоты ТВ сигнала в пределах 1 – 5 и 6 – 12 каналов МВ, 21 – 27 и 38 – 43 каналов ДМВ, PAL/SECAM (B, G, H, D, K, K1), вых. сопротивление 75 Ом, масса 1,6 кг
5 | ТТ-07 |  | 10620 | дискретная установка частоты ТВ сигнала в диапазоне 36 - 300 МГц, 470 - 800 МГц, PAL/SECAM, вых. сопротивление 75 Ом, цифровая индикация частоты, номера канала, уровня, масса 1,2 кг
6 | ТТ-07-1 |  | 10620 | дискретная установка частоты ТВ сигнала в диапазоне 36 - 300 МГц, 470 - 800 МГц, PAL/SECAM, вых. сопротивление 75 Ом, цифровая индикация частоты, номера канала, уровня, масса 1,2 кг
Усилители широкополосные TABOR ELECTRONICS Ltd.
1 | 9100 |  | 102960 | усилитель, 1 канал, диапазон частот до 500 кГц, выходное напряжение до 300 В пик
2 | 9200 |  | 137091 | усилитель, 2 канала, диапазон частот до 500 кГц, выходное напряжение до 300 В пик
3 | 9250 |  | 102960 | усилитель, два несимметиричных или 1 дифференциальный выход, диапазон частот до 15 МГц, выходное напряжение 20 В пик
4 | 9400 |  | 281576 | усилитель, 4 канала, диапазон частот до 500 кГц, выходное напряжение до 400 В пик
Измерители АЧХ
1 | Х1-53 | ● | по запросу | 0,02…200 кГц (2 п/диапазона), микропроцессорное управление, вес 44 кг
2 | Х1-55 | ● | по запросу | 1...1400 МГц (3 п/диапазона), процессорное управление, вес 46 кг
Измерители иммитанса RLC
Измерители иммитанса RLC АКТАКОМ
1 | АМ-3001 | ● | 73337 | Цифровой RLC -метр, Емкость 0,0001пФ-100мФ, индуктивность 0,1нГн-100кГн, сопротивление 0,1мОм-2ГОм, добротности 0,00001-50, тангенса угла потерь 0,00001-10. Частоты измерения 100 Гц,120 Гц,1 кГц,10 кГц,100кГц. Испытательные напряжения 0,1В, 0,25В,1В. Баз. погр. 0,05%. Светодиодная индикация 5 3/4разряда, двустрочный. Относительные измерения, режим усреднения, измерение по параллельной и последовательной схемам. RS-232. Питание 220В. Габариты 109х363х386мм, масса 5,8кг
2 | АМ-3002 | ● | Снят с производства | Емкость 0,1пФ-10мФ, индуктивность 0,1мкГн-10кГн, сопротивление 1мОм-10МОм, добротность ,тангенса угла потерь. Частоты измерения 120Гц, 1кГц. Баз. погр. 0,3%. ЖКИ 4 разряда, двустрочный. Удержание показаний, относительные измерения. Фиксация макс, мин и среднего значений. Сортировка элементов по допуску 1%, 5%, 10%. Автоматическое переключение диапазонов. Измерение по параллельной и последовательной схемам. Двух и четырехпроводная схема измерений. Питание 220В. Габариты 260х210х70мм, масса 1,64кг
3 | АМ-3003 | ● | 10207 | Измерение емкости С (0,1пФ- 20мФ), индуктивности L (0,1мкГн - 2КГн), сопротивления R (1 мОм - 20 МОм), tgq (0.001-999), Q (0.001-999), q (±90°), базовая погрешность 0,7%, частота тестового сигнала 100/120/1К/10К - по выбору, дополнительные функции: ЖКИ 4,5 с подсветкой, удержание показаний, автовыключение, сортировка по допуску, автоматическое и ручное переключение диапазонов, относительные измерения, фиксация макс/мин/среднего значений, RS-232(опт.); Питание 9В, адаптер, габариты: 182х85х40, вес 300 г.
4 | АМ-3004 | ● | Снят с производства | Стационарный RLC-измеритель. Измерение емкости С (0,01пФ- 10мФ), индуктивности L (0,1мкГн - 10КГн), сопротивления R (1 мОм - 20 МОм), tgq (0.001-999), Q (0.001-999), q (±90°), базовая погрешность 0,3%, частота тестового сигнала 100/120/1К/10К - по выбору, дополнительные функции: ЖКИ 4,5 с подсветкой, удержание показаний, сортировка по допуску, автоматическое и ручное переключение диапазонов, относительные измерения, фиксация макс/мин/среднего значений, RS-232(опт.); Питание 9В, адаптер, габариты: 211х260х71, вес 1,5 кг.
5 | АМ-3005 |  | 3481 | Измеритель RLC: емкости 1пФ-1мФ, индуктивности 1мкГн-20Гн, сопротивления 0,1Ом-20 МОм, P-N Тест, прозвонка цепи. Баз. погр. 0,8%. Частота измерений 250Гц. ЖКИ 3 1/2разряда. Удержание показаний, ручное переключение диапазонов, фиксация макс. и мин. значений, сортировка компонентов по допуску. RS-232. Питание 9В. Габариты 204х90х36мм, масса 340г
6 | АМ-3016 |  | 89385 | Цифровой RLC-метр. Диапазон частот 50Гц...200 кГц (ступенчато, 12000 точек). Базовая погрешность 0,05%. Входное сопротивление 30 / 100 Ом. Скорость измерения до 30 изм/сек.. Емкость 0,00001пФ-999,999мФ, индуктивность 0,00001мкГн-10кГн, сопротивление 0,00001Ом-100МОм, добротности 0,00001-99999,9, тангенса угла потерь 0,00001-9,99999, реактивное сопротивление (X), компл. проводимость Y (адмитанс), проводимость (G), реактивная проводимость (B); % - измерения, компаратор/сортировка, качание частоты (10 точек). Тестовый сигнал 10 мВ...2,0 В. Контроль уровня сигнала V/I. ЖК-дисплей (240х64) 6 разрядов, интерфейсы RS232, GPIB и HANDLER (опция). Габаритные размеры 350х122х418 мм. Масса 4,5 кг.
7 | АМ-3018 |  | 139063 | Цифровой RLC -метр (анализатор компонентов с построением графика) на базе моста с автобалансировкой. Базовая погрешность 0,05%. Скорость измерения 30 изм/сек.. Емкость 0,00001пФ-10Ф, индуктивность 0,00001мкГн-100кГн, сопротивление 0,00001Ом-100МОм, добротности 0,00001-99999,9, тангенса угла потерь 0,00001-10, реактивное сопротивление (X), квив. сопр. (Rs, Rp), сопр. пост. току (Rdc), инд. рассеяния (Lk), компл. проводимость (Y) (адмитанс), проводимость (G), реактивная проводимость (B); ?% - измерения, режим сортировки компонентов, граф. анализ. Доп. терминалы для подкл. обмоток. Контроль уровня сигнала (V/I). Тестовый сигнал до 2 (4) В частотой до 300 кГц. ЖК-дисплей(320х240) 6 разрядов, встроенный компаратор, RS232, GPIB, HANDLER, USB (подкл. внеш. носителей). Питание 220В. Габариты 430х185х473мм, масса 13кг
8 | АМ-3021 |  | 7552 | Цифровой измеритель LCR: измерение сопротивления 0,1 мОм... 10 МОм, емкости 0,01 пФ...10 мФ, индуктивности 0,01 мкГн...10 кГн, добротности 0,0001...9999, тангенса угла потерь 0,0001...9999. Частота тест - сигнала: 100 Гц, 120 Гц, 1 кГц. Режим относительных измерений, режим сортировки компонентов, измерение по параллельной и последовательной схемам, габариты 95х200х40 мм, масса 0,4 кг
9 | АМ-3023 |  | 9204 | Цифровой измеритель LCR: измерение сопротивления 0,1 мОм... 10 МОм, емкости 0,01 пФ...10 мФ, индуктивности 0,01 мкГн...10 кГн, добротности 0,0001...9999, тангенса угла потерь 0,0001...9999. Частота тест - сигнала: 100 Гц, 120 Гц, 1 кГц, 10 кГц. Режим относительных измерений, режим сортировки компонентов, измерение по параллельной и последовательной схемам, габариты 95х200х40 мм, масса 0,4 кг
10 | АМ-3026 |  | 227386 | Высокочастотный RLC-метр с поддержкой LXI стандарта. Тестовая частота 20 Гц...5 МГц с разрешением 10 мГц; тестовое напряжение 10 мВ...5 В, разр. 1мВ, погр. ±10%+10 мВ; базовая погрешность 0,1%; скорость измерений 5/25/100/200 изм/с. 22 комбинации измеряемых параметров: индуктивность 0,0001 мкГн...9,9999 кГн; ёмкость 0,0001 пФ...9,9999 Ф; сопротивление (акт., реакт., полное, эквивалентное Rs/Rp, пост. току Rdc) 0,0001 Ом...99,999 МОм; проводимость 0,0001 См...99,999 См; добротность 0,0001...99999; тангенс угла диэл. потерь 0,0001...9,9999; фазовый сдвиг -179,99°...+179,99°. Переключаемое выходное сопротивление: 10, 30, 50, 100 Ом. Постоянное смещение -5...+5 В (±10%+10 мВ), с разреш. 1 мВ; -100 мА...+100 мА (±10%+0,2 мА) с разреш. 10 мкА. Компаратор 11 ячеек, 20 профилей настоек. Эквивалентная схема: последовательная и параллельная. Отображение результата: абсолютное; отн.; отн. в %. Функция графического сканирования и анализа. Интерфейсы: USB (Device/Host), LAN (LXI class C), RS-232C, Handler, GPIB(опция). ЖК-дисплей 5 разрядов 320х240.
11 | АМ-3028 |  | 259954 | Баз. погр. 0,05%. Тест. частота 20 Гц…1 МГц (с шагом 1 мГц). Дисплей 6 разр. (320х240): Абс.; отн.; отн.%; уровень сигнала V/I; сорт.; табл.ч.; АЧХ Измерения: ¦Z¦; R (0,00001 Ом…99,9999 МОм); Rp; Rs; X; C (0,00001 пФ…9,99999 Ф); L (0,00001 мкГн…99,9999 кГн); ¦Y¦; G; B (0,00001 мкСм…99,9999 См); D (0,00001…9,99999); Q (0,00001…99999,9); ° (0°…±179,999°)/rad (0…±3,14159 рад), 0%...±999,999%. Уровень сигнала 5 мВ…2,0 В / 50 мкА…20 мА. Импеданс 30; 100 Ом. Скорость изм. 1,5; 10; 30 изм./с. Калибровка: КЗ/ откр./ под нагр. Усреднение 1-255. Космаратор: 10 ячеек + 1. Качание частоты по 10 точкам. Запуск: непрер. / ручной / внешний / по шине. Память: 20 профилей. Контр. уровня V/I. Граф. анализ. USB (Host); RS-232C; GPIB (опц.: Handler). Гаьаритные размеры 490х430х185 мм. Масса 15 кг.
12 | АМ-3055 |  | 2006 | Измеритель RC, измерение сопротивления до 60 МоМ, емкости до 60 мФ, прозвонка, автоотключение, автосканирование режимов.
13 | EDC-128 |  | Снят с производства | Емкость 0,1пФ-50мФ. Баз. погр. 1%. ЖКИ 3 3/4разряда, двустрочный. Удержание показаний, относительные измерения, фиксация макс, мин и среднего значений. Автоотключение, сортировка элементов по допуску 1%, 5%, 10%. Автоматическое переключение диапазонов. RS-232. Питание 9В. Габариты 192х90х37мм, масса 500г
14 | ELC-131D | ● | Снят с производства | Измерение емкости 0,1 пФ...10 мФ, индуктивности 0,1 мкГн...10 кГн, сопротивления 1 мОм...10 МОм, добротности, тангенса угла потерь, две измерительные частоты 120 Гц, 1 кГц, базовая погрешность 0,7%; дополнительные функции: ЖКИ 31/2 двустрочный, удержание показаний, относительные измерения, удержание максимального минимального и среднего значений, автоотключение, сортировка по допуску 1%, 5%, 10%, автоматическое и ручное переключение диапазонов, измерение по параллельной и последовательной схемам; питание 9 В, адаптер; габариты 192х90х37 мм; масса 390 г
Аксессуары к измерителям иммитанса RLC АКТАКОМ
1 | АМ-3001-КС |  | 8437 | Зажим-крокодил для АМ-3001.
2 | АМ-3001-ТЕ |  | 10502 | Пинцет-адаптер для АМ-3001.
3 | АМ-3001-УС |  | Снят с производства | Внутренний модуль. Обеспечивает интерфейс GPIB/IEEE-488/Handler к прибору АМ-3001. В стоимость включена установка.
4 | АМ-3003-ВР |  | Снят с производства | Сетевой адаптер AC/DC к ELC-131D и АМ-3003 для питания прибора от сети. Вход AC 220В/50Гц (евро-разьем), выход DC 12В/50мА (плюс - центральная жила).
5 | АМ-3003-ТЕ |  | Снят с производства | Щуп-пинцет к прибору АМ-3003.
6 | АМ-3004-РО |  | 2065 | Программное обеспечение и кабель RS-232 для АМ-3003 и АМ-3004
7 | АМ-3004-ТЕ |  | Снят с производства | Щуп-пинцет для АМ-3004
8 | АСА-3029 |  | 1416 | Применется как опция для АМ-3021, АМ-3023. Пинцет-адаптер обеспечивает возможность подключения прибора к SMD-компонентам или к схемам с поверхностным монтажом
9 | EH-80G |  | 354 | Хольстер для ELC-131D, EDC-128
Измерители иммитанса RLC АКИП
1 | АКИП-6101 |  | 20494 | Диап. индикации: 0,1 пФ - 10 мФ, 0,1 мкГн - 10 кГн, 0,1 мОм - 1 ГОм, Z/Q/D/фазовый сдвиг, тест-сигнал 100/120 Гц/1/1 кГц и 0,3 В, базовая погрешность 0,3%, компенсация параметров ХХ и КЗ, Δ-измерения, режим сортировки компонентов, масса 2,5 кг
2 | АКИП-6102 |  | 11119 | Диап. индикации: 0,1 пФ - 10 мФ, 0,1 мкГн - 10 кГн, 0,1 мОм - 1 ГОм, Z/Q/D/фазовый сдвиг, тест-сигнал 100/120 Гц/1/1/10 кГц и 0,3 В, базовая погрешность 0,3%, компенсация параметров ХХ и КЗ, Δ-измерения, режим сортировки компонентов, портативный, масса 0,4 кг
3 | АКИП-6103 |  | 242253 | Диап. индикации: 0,00001 пФ - 10 Ф, 0,01 нГн - 100 кГн, 0,01 Ом - 100 МОм, Z/Q/D/фазовый сдвиг/ЭПС, тест-сигнал 20 Гц - 1 МГц, 5 мВ - 2 В, внутреннее пост. смещение до 2 В,1 В, базовая погрешность 0,05%, скорость измерения до 20 изм/сек., калибровка ХХ/ КЗ / нагрузка, Δ-измерения/ % / режим свипирования, двойная шкала 6 разрядов, интерфейсы RS-232С, USB, LAN, опция КОП, масса 5 кг
4 | АКИП-6104 | ● | 35607 | 0,159 пФ - 15,92 мФ, 0,159 мкГн - 31,83 кГн, 0,01 Ом - 20 МОм, Z/Q/D/фазовый сдвиг/ЭПС, тест-сигнал 100/120 Гц/1/10/100 кГц и 0.05/0.25/1 В, базовая погрешность 0,2%, скорость измерения 4,5 или 2,5 изм/сек., компенсация параметров ХХ и КЗ, Δ-измерения, ИК-порт RS-232С, портативный, универсальное питание, щуп TL-08C, масса 470 г
5 | АКИП-6105 |  | 379868 | Прецизионный ВЧ измеритель: диапазон частот 20Гц -1 МГц (разреш. 0,01 Гц), базовая погрешность 0,01 %, сопротивление R, Z (0,01мО…. 99,9 ГОм), емкость (1фФ…10Ф), индуктивность ( 0,1нГн…99,9 кГн), фазовый сдвиг () -180…+180 0, добротность Q (0,001…100000), тангенс угла потерь D (0,00001…10), реактивное сопротивление (X), компл. проводимость Y (адмитанс), проводимость (G), реактивная проводимость (B); ∆% - измерения, режим сортировки компонентов (10 ячеек/ 5 пар), табличные измерения по 10 точкам (качание), источник пост. внутреннего смещения до 2 В (1мВ)/ до 20 мА(10мкА), интерфейс RS-232, USB (подкл. внеш. носителей), опционально: GPIB, сортировщик; запись/считывание профилей (20 ячеек), скорость измерений (до 30 изм/сек); усреднение 1…255; ЖК-графический дисплей (320 х 240), 430х186х490 мм, масса 15 кг
6 | TL-08A |  | 2803 | Измерительный щуп для SMD компонентов
7 | TL-08B |  | 1835 | Измерительный 4-х проводный щуп с 4-мя "крокодилами"
8 | TL-08C |  | 3204 | Измерительный 4-х проводный щуп с 2-мя "крокодилами"
9 | Щуп |  | 1518 | Измерительный щуп для SMD компонентов для АКИП-6102
10 | HANDLER |  | по запросу | Сортировщик компонентов для АКИП-6105
Измерители RC (сопротивления, емкости) APPA
1 | APPA 701 |  | 8118 | Портативный изм. RLC (автовыбор) режима L/ C/ R: 0,01 Ом…20 Мом (Z, Rdc); 20 пФ…20 мФ; 20 мкГн…2000 Гн; Q/D/ЭПС, базовая погрешность ±0,2%, тест-сигнал 100, 120 Гц, 1, 10 кГц и 0,05/0,25/1 В (фиксированные), скорость изм. 5 изм/сек., компенсация ХХ и КЗ, абс. значение, относит. измерения, max/min, USB, индик. 5 разрядов, 4х1,5 В (АА), изм. кабель «банан-крокодил» (2), масса 600 г
2 | APPA 703 |  | 11055 | Аналог APPA 701: частота тест-сигнала 100, 120 Гц, 1, 10, 100 кГц . Дополнительно: режим изм. фазового сдвига в диапазоне: -90°…+90° (разреш. 1°); 4-х пр. измерительный щуп-пинцет, адаптер питания (адаптер 220 В/50 Гц), кабель USB, ПО на CD
3 | APPA 76 |  | 2146 | RC-метр, сопротивление 0,1 Ом-20 МОм, ёмкость 0,1 пФ-20 мФ, измерение параметров транзисторов, диодов и батарей, вес 550 г
Измерители иммитанса RLC AGILENT TEСHNOLOGIES
1 | U1701A (В) | ● | 5084 | от 0.1 pF до 199.9 mF, двойной дисплей, главный - 4,5 разряда, до 11 000 отсчетов, проверка годности с заданным уровнем допуска (1%, 5%, 10% и 20%) ,связь с ПК через оптически изолированный USB порт (кабель U5481A-опционально) | 164
2 | U1731A (В) | ● | 9300 | Измерение L/C/R/D/Q, тест сигнал: 120Гц и 1010Гц, проверка годности с заданным уровнем допуска : 1%, 5%, 10% , связь с ПК через оптически изолированный USB порт (кабель U5481A-опционально) | 300
3 | U1732A (В) | ● | 11160 | Измерение L/C/R/D/Q/фи, тест сигнал: 100Гц, 120Гц, 1010Гц и 9,6кГц , проверка годности с заданным уровнем допуска : 1%, 5%, 10% и 20% , связь с ПК через оптически изолированный USB порт (кабель U5481A-опционально) | 360
Измерители иммитанса RLC GW INSTEK
1 | LCR-78101G |  | 303270 | Диапазон частот 20 Гц…1 МГц. Изм. сопротивление 0,1 мОм…100 МОм (R,Z,X, Rdc, разреш. 0,1 мОм), проводимость 10 нСм…1000 См (G, Y, B, с разреш. 10 нСм), ёмкость 0,01 пФ -1 Ф (разреш. 0,01 пФ), индуктивность 0,1 нГн -100 кГн (разреш. до 0,1 нГн), добротность (Q) 0,01 – 10000, тангенс угла потерь (D) 0,00001 – 1000, фаз. сдвиг -180…180?; базовая погрешность ± 0,1 %; тест-сигнал 10 мВ…2 В (шаг 10 мВ)/ 100 мкА…20 мА; отображ. графика измеряемых параметров (частота, напряжение; лин./ логарифм. режим), маркерные изм. (Peak/ Dip), Δ-измерения (Δ, %), запись до 64 профилей, пар./послед. схема изм., программ. табл. изм. (мультишаговый тест), усреднение (1-256), графическая ЖК матрица (320х240 точек) с подсветкой, 6-разр. индик., интерфейс GPIB/RS-232, масса 5,5 кг.
2 | LCR-78105G |  | 357225 | Аналог LCR-78101G. Диапазон частот 20 Гц…5 МГц; тест-сигнал ?3 МГц:10 мВ…2 В (шаг 10 мВ); >3 МГц: 10 мВ…1 В (шаг 10 мВ)/100 мкА…20 мА (в зав. от частоты)
3 | LCR-78110G |  | 435072 | Аналог LCR-78105G. Диапазон частот 20 Гц…10 МГц.
4 | LCR-816 | ● | 41716 | R (6,25 Ом – 410 кОм), C (200 пФ –250 мкФ), L (500 мкГн – 650 Гн), Q/D 10-4...104, тест-сигнал 100 Гц - 2 кГц и 100 мВ - 1275 мВ, базовая погрешность 0,2%, внутр./внеш.смещение до 30 В, запись до 100 профилей, Δ-измерения (Δ, %), усреднение (1-255), 5-разрядая индикация, диапазон индикации от 0,00001 (Ом, пФ, мГн) до 99999 (кОм, мкФ, Гн), ЖК-матрица (240х128 точек) с подсветкой, масса 5,5 кг
5 | LCR-817 | ● | 65270 | R (6,25 Ом – 410 кОм), C (40 пФ –2,083 мФ), L (500 мкГн – 650 Гн), Q/D 10-4...104, тест-сигнал 12 Гц - 10 кГц и 5 мВ - 1275 мВ, базовая погрешность 0, 05%, внутр./внеш.смещение до 30 В, запись до 100 профилей, Δ-измерения (Δ, %), усреднение (1-255), 5-разрядая индикация, диапазон индикации от 0,00001 (Ом, пФ, мГн) до 99999 (кОм, мкФ, Гн),ЖК-матрица (240х128 точек) с подсветкой, , масса 5,5 кг
6 | LCR-819 | ● | 78911 | R (6,25 Ом – 410 кОм), C (20 пФ –2,083 мФ), L (5 мкГн – 5417 Гн), Q/D 10-4...104, тест-сигнал 12 Гц - 100 кГц и 5 мВ - 1275 мВ, базовая погрешность 0, 05%, внутр./внеш.смещение до 30 В, запись до 100 профилей, Δ-измерения (Δ, %), усреднение (1-255), 5-разрядая индикация, диапазон индикации от 0,00001 (Ом, пФ, мГн) до 99999 (кОм, мкФ, Гн), ЖК-матрица (240х128 точек) с подсветкой, , масса 5,5 кг
7 | LCR-821 | ● | 101989 | измерение R,C,L,D,Q,Z, диапазон частот тест-сигнала 12 Гц – 200 кГц, базовая погрешность 0,1%, внутреннее/внешнее смещение, установлен RS-232
8 | LCR-826 | ● | 57101 | R (6,25 Ом – 410 кОм), C (200 пФ –250 мкФ), L (500 мкГн – 650 Гн), Q/D 10-4...104, тест-сигнал 100 Гц - 2 кГц и 100 мВ - 1275 мВ, базовая погрешность 0,2%, внутр./внеш.смещение до 30 В, запись до 100 профилей, Δ-измерения (Δ, %), усреднение (1-255), 5-разрядая индикация, диапазон индикации от 0,00001 (Ом, пФ, мГн) до 99999 (кОм, мкФ, Гн), ЖК-матрица (240х128 точек) с подсветкой, установлен интерфейс для внешнего сортировщика.
9 | LCR-827 | ● | 83510 | установлен интерфейс для внешнего сортировщика, R (6,25 Ом – 410 кОм), C (40 пФ –2,083 мФ), L (500 мкГн – 650 Гн), Q/D 10-4...104, тест-сигнал 12 Гц - 10 кГц и 5 мВ - 1275 мВ, базовая погрешность 0, 1%, автоматическая или ручная отбраковка элементов (13 зон), внутр./внеш.смещение до 30 В, запись до 100 профилей, Δ-измерения (Δ, %), усреднение (1-255), 5-разрядая индикация, диапазон индикации от 0,00001 (Ом, пФ, мГн) до 99999 (кОм, мкФ, Гн), ЖК-матрица (240х128 точек) с подсветкой, масса 5,5 кг
10 | LCR-829 | ● | 92234 | установлен интерфейс для внешнего сортировщика, R (6,25 Ом – 410 кОм), C (20 пФ –2,083 мФ), L (5 мкГн – 5417 Гн), Q/D 10-4...104, тест-сигнал 12 Гц - 100 кГц и 5 мВ - 1275 мВ, базовая погрешность 0, 1%, автоматическая или ручная отбраковка элементов (13 зон), внутр./внеш.смещение до 30 В, запись до 100 профилей, Δ-измерения (Δ, %), усреднение (1-255), 5-разрядая индикация, диапазон индикации от 0,00001 (Ом, пФ, мГн) до 99999 (кОм, мкФ, Гн), ЖК-матрица (240х128 точек) с подсветкой, масса 5,5 кг
11 | Опция 1 |  | 11896 | Опция RS-232 для LCR-816/817/819
12 | LCR-05 |  | 7696 | Адаптер для прямого подключения компонентов с регулировкой длины выводов к LCR-81х/82х
13 | LCR-06А |  | 5296 | Измерительный 4-х проводный щуп с 2- мя "крокодилами" к LCR-81х/82х
14 | LCR-07 |  | 3889 | Измерительный 2-х проводный щуп с 2- мя "крокодилами" к LCR-81х/82х
15 | LCR-08 |  | 9683 | Измерительный щуп для SMD компонентов к LCR-81х/82х
16 | LCR-09 |  | 9683 | Адаптер для прямого подключения SMD и компонентов с малым размером выводов к LCR-81х/82х
17 | LCR-12 |  | по запросу | Измерительный 4-х проводной щуп с 2- мя «крокодилами, DC ~ 10 МГц, совместимо с LCR-81х/82х/781xxG
18 | LCR-13 |  | 9683 | Адаптер для прямого подключения SMD и компонентов с малым размером выводов, DC ~ 10 МГц, совместимо с LCR-81х/82х/781xxG, типоразмеры SMD: 0201~0805
Измерители иммитанса RLC HIOKI
1 | 3511 | ● | 72640 | Высокая скорость измерений: 5 мс (1 кГц) или 13 мс (120 Гц). Высокая прецизионная точность: ± 0.08 %. Встроенный компаратор (сравнивающее устройство). Номинальная частота 120 Гц или 1 кГц. Диапазоны измерений ¦Z¦, R,: от 10 мОм до 200.00 MОм (зависит от условий), Θ - угол сдвига фаз: от -90.00 до +90.00 °, C: от 0.940 пФ до 999.99 мФ, L: от 1.600 мкН до 200.00 кH, D: от 0.0001 до 1.9900, Q: от 0.85 до 999.99.
2 | 3522 | ● | 135596 | Высокая скорость измерений: 5 мс. Высокий диапазон частот (DC или от 1мГц до 100 кГц). Четырнадцать измеряемых параметров (высокая точность и разрешение). Измерение сопротивления DC. Номинальная частота DC или от 1 мГц до 100 кГц. Диапазоны измерений ¦Z¦, R, X: от 10 мОм до 200.00 MОм (зависит от условий), Угол сдвига фаз: от -180.00 до +180.00 °, C: от 0.3200 pF до 1.0000 F, L: от 16.000 nH до 750.00 kH, D: от 0.00001 до 9.99999, Q: от 0.01 до 999.99, ¦Y¦, G, B: от 5.0000 nS до 99.999 S.
3 | 3532 | ● | 184023 | Высокая скорость измерений: 5 мс. Интерактивная панель управления. Четырнадцать измеряемых параметров (высокая точность и разрешение). Широкий диапазон для измерений напряжения и тока. Номинальная частота От 42 Гц до 5 МГц. Диапазоны измерений ¦Z¦, R, X: от 10 мОм до 200.00 MОм (зависит от условий), Угол сдвига фаз: от -180.00 до +180.00 °, C: от 0.3200 pF до 370mF, L: от 16.000 nH до 750.00 kH, D: от 0.00001 до 9.99999, Q: от 0.01 до 999.99, ¦Y¦, G, B: от 5.0000 nS до 99.999 S.
4 | 3535 | ● | 532700 | Интерактивная панель управления. Высокая скорость измерений: 6 мс. для одной выборки. Съемный усилитель низких частот. Функция выравнивания нагрузки. Четырнадцать измеряемых параметров. Широкий диапазон частот (от 100 кГц до 120 МГц). Диапазоны измерений: В диапазоне 1 кОм - Z, R: 100 мОм - 2 кОм; C: 0.66 pФ - 15.9 µФ; L: 0.133 nH - 3.18 mH. В диапазоне 10 кОм - Z, R: 1 кОм – 20 кОм; C: 0.066 pФ - 1.59 nФ; L: 1.33 µH - 31.8 mH; Θ: От -180.00° до 180.00°. В диапазоне 100 кОм - Z, R: 10 кОм – 300 кОМ; C: 4.4 fФ – 159 pФ; L: 13.3 µH - 477mH.
Измерители иммитанса RLC WAYNE KERR
1 | WK 4265 | ● | 244156 | 0.01 пФ - 31.8 Ф, 0.01 мкГн - 637 кГн, 0.01 Ом - 50 МОм, Z/Q/D/фазовый сдвиг/ЭПС, тест-сигнал 50Гц...100 кГц и 0.05…2 В, внешний источник 0 – 40 В (максимальный ток 10 мА), базовая погрешность 0,1%, компенсация параметров ХХ и КЗ, Δ-измерения, опции: RS-232С, GPIB.
2 | WK 4270 |  | 353320 | 0.01 пФ - 31.8 Ф, 0.01 мкГн - 637 кГн, 0.01 Ом - 50 МОм, Z/Q/D/фазовый сдвиг/ЭПС, тест-сигнал 50 Гц - 1 МГц и 0.05…2 В, внешний источник 0 – 40 В (максимальный ток 10 мА), базовая погрешность 0,1%, компенсация параметров ХХ и КЗ, Δ-измерения, опции: RS-232С, GPIB, интерфейс RS-232
3 | WK 4310 |  | 110457 | Диапазон частот тест-сигнала 20 Гц - 100 кГц, базовая погрешность 0,1 %, измерение сопротивления (R,Z,X) до 1 ГОм, ёмкости до 1Ф, индуктивности до 100 кГн, тангенса угла потерь(0,00001–1000), добротности ( 0,01 – 1000), фазового сдвига -180…180°, сопротивления постоянному току до 100МОм (опция), источник внутр. пост. смещения ±2В, ЖК-индикатор 5 разрядов (основ. и вспомог. параметр), интерфейсы GPIB, RS-232, сортировщик по абсолют. и относ. пределам (10 ячеек), 104х322х285 мм, масса 2,7 кг
4 | WK 4320 |  | 142017 | Диапазон частот тест-сигнала 20 Гц - 200 кГц, базовая погрешность 0,1 %, измерение сопротивления (R,Z,X) до 1 ГОм, ёмкости до 1Ф, индуктивности до 100 кГн, тангенса угла потерь(0,00001–1000), добротности ( 0,01 – 1000), фазового сдвига -180…180°, сопротивления постоянному току до 100МОм (опция), источник внутр. пост. смещения ±2В, ЖК-индикатор 5 разрядов (основ. и вспомог. параметр), интерфейсы GPIB, RS-232, сортировщик по абсолют. и относ. пределам (10 ячеек), 104х322х285 мм, масса 2,7 кг
5 | WK 4350 |  | 189355 | Диапазон частот тест-сигнала 20 Гц - 500 кГц, базовая погрешность 0,1 %, измерение сопротивления (R,Z,X) до 1 ГОм, ёмкости до 1Ф, индуктивности до 100 кГн, тангенса угла потерь(0,00001–1000), добротности ( 0,01 – 1000), фазового сдвига -180…180°, сопротивления постоянному току до 100МОм (опция), источник внутр. пост. смещения ±2В, ЖК-индикатор 5 разрядов (основ. и вспомог. параметр), интерфейсы GPIB, RS-232, сортировщик по абсолют. и относ. пределам (10 ячеек), 104х322х285 мм, масса 2,7 кг
6 | WK 43100 |  | 268253 | Диапазон частот тест-сигнала 20 Гц - 1 МГц, базовая погрешность 0,1 %, измерение сопротивления (R,Z,X) до 1 ГОм, ёмкости до 1Ф, индуктивности до 100 кГн, тангенса угла потерь(0,00001–1000), добротности ( 0,01 – 1000), фазового сдвига -180…180°, сопротивления постоянному току до 100МОм (опция), источник внутр. пост. смещения ±2В, ЖК-индикатор 5 разрядов (основ. и вспомог. параметр), интерфейсы GPIB, RS-232, сортировщик по абсолют. и относ. пределам (10 ячеек), 104х322х285 мм, масса 2,7 кг
7 | WK 6505B |  | 592051 | Прецизионный ВЧ измеритель: диапазон частот 20 Гц - 5 МГц (разреш. 0,01 мГц), базовая погрешность 0,05 %, сопротивление R, Z (0,01мО….2 ГОм), емкость (1фФ…1Ф), индуктивность ( 0,1нГн…2 кГн), фазовый сдвиг -180…+180 0, добротность Q (0,00001…1000), тангенс угла потерь D (0,00001…1000), реактивное сопротивление (X), компл. проводимость Y (адмитанс), проводимость (G), реактивная проводимость (B); отображение графика зависимости 2-х любых параметров от частоты (режим ГКЧ), интерфейс USB (Подкл. клавиатуры, мыши, внеш. носителей), VGA, LAN, GPIB, запись/считывание профилей (20 ячеек), TFT сенсорный дисплей (640 х 480), 190х440 х525 мм, масса 14,5 кг
8 | WK 6510B |  | 631500 | Прецизионный ВЧ измеритель: диапазон частот 20 Гц - 10 МГц (разреш. 0,01 мГц), базовая погрешность 0,05 %, сопротивление R, Z (0,01мО….2 ГОм), емкость (1фФ…1Ф), индуктивность ( 0,1нГн…2 кГн), фазовый сдвиг -180…+180 0, добротность Q (0,00001…1000), тангенс угла потерь D (0,00001…1000), реактивное сопротивление (X), компл. проводимость Y (адмитанс), проводимость (G), реактивная проводимость (B); отображение графика зависимости 2-х любых параметров от частоты (режим ГКЧ), интерфейс USB (Подкл. клавиатуры, мыши, внеш. носителей), VGA, LAN, GPIB, запись/считывание профилей (20 ячеек), TFT сенсорный дисплей (640 х 480), 190х440 х525 мм, масса 14,5 кг
9 | WK 6515B |  | 690779 | Прецизионный ВЧ измеритель: диапазон частот 20 Гц - 15 МГц (разреш. 0,01 мГц), базовая погрешность 0,05 %, сопротивление R, Z (0,01мО….2 ГОм), емкость (1фФ…1Ф), индуктивность ( 0,1нГн…2 кГн), фазовый сдвиг -180…+180 0, добротность Q (0,00001…1000), тангенс угла потерь D (0,00001…1000), реактивное сопротивление (X), компл. проводимость Y (адмитанс), проводимость (G), реактивная проводимость (B); отображение графика зависимости 2-х любых параметров от частоты (режим ГКЧ), интерфейс USB (Подкл. клавиатуры, мыши, внеш. носителей), VGA, LAN, GPIB, запись/считывание профилей (20 ячеек), TFT сенсорный дисплей (640 х 480), 190х440 х525 мм, масса 14,5 кг
10 | WK 6520B |  | 750005 | Прецизионный ВЧ измеритель: диапазон частот 20 Гц - 20 МГц (разреш. 0,01 мГц), базовая погрешность 0,05 %, сопротивление R, Z (0,01мО….2 ГОм), емкость (1фФ…1Ф), индуктивность ( 0,1нГн…2 кГн), фазовый сдвиг -180…+180 0, добротность Q (0,00001…1000), тангенс угла потерь D (0,00001…1000), реактивное сопротивление (X), компл. проводимость Y (адмитанс), проводимость (G), реактивная проводимость (B); отображение графика зависимости 2-х любых параметров от частоты (режим ГКЧ), интерфейс USB (Подкл. клавиатуры, мыши, внеш. носителей), VGA, LAN, GPIB, запись/считывание профилей (20 ячеек), TFT сенсорный дисплей (640 х 480), 190х440 х525 мм, масса 14,5 кг
11 | WK 6530B |  | 907854 | Прецизионный ВЧ измеритель: диапазон частот 20 Гц - 30 МГц (разреш. 0,01 мГц), базовая погрешность 0,05 %, сопротивление R, Z (0,01мО….2 ГОм), емкость (1фФ…1Ф), индуктивность ( 0,1нГн…2 кГн), фазовый сдвиг -180…+180 0, добротность Q (0,00001…1000), тангенс угла потерь D (0,00001…1000), реактивное сопротивление (X), компл. проводимость Y (адмитанс), проводимость (G), реактивная проводимость (B); отображение графика зависимости 2-х любых параметров от частоты (режим ГКЧ), интерфейс USB (Подкл. клавиатуры, мыши, внеш. носителей), VGA, LAN, GPIB, запись/считывание профилей (20 ячеек), TFT сенсорный дисплей (640 х 480), 190х440 х525 мм, масса 14,5 кг
12 | WK 6550B |  | 1065775 | Прецизионный ВЧ измеритель: диапазон частот 20 Гц - 50 МГц (разреш. 0,01 мГц), базовая погрешность 0,05 %, сопротивление R, Z (0,01мО….2 ГОм), емкость (1фФ…1Ф), индуктивность ( 0,1нГн…2 кГн), фазовый сдвиг -180…+180 0, добротность Q (0,00001…1000), тангенс угла потерь D (0,00001…1000), реактивное сопротивление (X), компл. проводимость Y (адмитанс), проводимость (G), реактивная проводимость (B); отображение графика зависимости 2-х любых параметров от частоты (режим ГКЧ), интерфейс USB (Подкл. клавиатуры, мыши, внеш. носителей), VGA, LAN, GPIB, запись/считывание профилей (20 ячеек), TFT сенсорный дисплей (640 х 480), 190х440 х525 мм, масса 14,5 кг
13 | WK 65120B |  | 1342003 | Прецизионный ВЧ измеритель: диапазон частот 20 Гц - 120 МГц (разреш. 0,01 мГц), базовая погрешность 0,05 %, сопротивление R, Z (0,01мО….2 ГОм), емкость (1фФ…1Ф), индуктивность ( 0,1нГн…2 кГн), фазовый сдвиг -180…+180 0, добротность Q (0,00001…1000), тангенс угла потерь D (0,00001…1000), реактивное сопротивление (X), компл. проводимость Y (адмитанс), проводимость (G), реактивная проводимость (B); отображение графика зависимости 2-х любых параметров от частоты (режим ГКЧ), интерфейс USB (Подкл. клавиатуры, мыши, внеш. носителей), VGA, LAN, GPIB, запись/считывание профилей (20 ячеек), TFT сенсорный дисплей (640 х 480), 190х440 х525 мм, масса 14,5 кг
14 | WK 6505P |  | 513153 | Прецизионный ВЧ измеритель: диапазон частот 20 Гц - 5 МГц (разреш. 0,01 мГц), базовая погрешность 0,05 %, сопротивление R, Z (0,01мО….2 ГОм), емкость (1фФ…1Ф), индуктивность ( 0,1нГн…2 кГн), фазовый сдвиг -180…+180 0, добротность Q (0,00001…1000), тангенс угла потерь D (0,00001…1000), реактивное сопротивление (X), компл. проводимость Y (адмитанс), проводимость (G), реактивная проводимость (B); интерфейс USB (Подкл. клавиатуры, мыши, внеш. носителей), VGA, LAN, GPIB, запись/считывание профилей (20 ячеек), TFT сенсорный дисплей (640 х 480), 190х440 х525 мм, масса 14,5 кг
15 | WK 6510P |  | 536822 | Прецизионный ВЧ измеритель: диапазон частот 20 Гц - 10 МГц (разреш. 0,01 мГц), базовая погрешность 0,05 %, сопротивление R, Z (0,01мО….2 ГОм), емкость (1фФ…1Ф), индуктивность ( 0,1нГн…2 кГн), фазовый сдвиг -180…+180 0, добротность Q (0,00001…1000), тангенс угла потерь D (0,00001…1000), реактивное сопротивление (X), компл. проводимость Y (адмитанс), проводимость (G), реактивная проводимость (B); интерфейс USB (Подкл. клавиатуры, мыши, внеш. носителей), VGA, LAN, GPIB, запись/считывание профилей (20 ячеек), TFT сенсорный дисплей (640 х 480), 190х440 х525 мм, масса 14,5 кг
16 | WK 6515P |  | 572379 | Прецизионный ВЧ измеритель: диапазон частот 20 Гц - 15 МГц (разреш. 0,01 мГц), базовая погрешность 0,05 %, сопротивление R, Z (0,01мО….2 ГОм), емкость (1фФ…1Ф), индуктивность ( 0,1нГн…2 кГн), фазовый сдвиг -180…+180 0, добротность Q (0,00001…1000), тангенс угла потерь D (0,00001…1000), реактивное сопротивление (X), компл. проводимость Y (адмитанс), проводимость (G), реактивная проводимость (B); интерфейс USB (Подкл. клавиатуры, мыши, внеш. носителей), VGA, LAN, GPIB, запись/считывание профилей (20 ячеек), TFT сенсорный дисплей (640 х 480), 190х440 х525 мм, масса 14,5 кг
17 | WK 6520P |  | 611881 | Прецизионный ВЧ измеритель: диапазон частот 20 Гц - 20 МГц (разреш. 0,01 мГц), базовая погрешность 0,05 %, сопротивление R, Z (0,01мО….2 ГОм), емкость (1фФ…1Ф), индуктивность ( 0,1нГн…2 кГн), фазовый сдвиг -180…+180 0, добротность Q (0,00001…1000), тангенс угла потерь D (0,00001…1000), реактивное сопротивление (X), компл. проводимость Y (адмитанс), проводимость (G), реактивная проводимость (B); интерфейс USB (Подкл. клавиатуры, мыши, внеш. носителей), VGA, LAN, GPIB, запись/считывание профилей (20 ячеек), TFT сенсорный дисплей (640 х 480), 190х440 х525 мм, масса 14,5 кг
18 | WK 6530P |  | 710398 | Прецизионный ВЧ измеритель: диапазон частот 20 Гц - 30 МГц (разреш. 0,01 мГц), базовая погрешность 0,05 %, сопротивление R, Z (0,01мО….2 ГОм), емкость (1фФ…1Ф), индуктивность ( 0,1нГн…2 кГн), фазовый сдвиг -180…+180 0, добротность Q (0,00001…1000), тангенс угла потерь D (0,00001…1000), реактивное сопротивление (X), компл. проводимость Y (адмитанс), проводимость (G), реактивная проводимость (B); интерфейс USB (Подкл. клавиатуры, мыши, внеш. носителей), VGA, LAN, GPIB, запись/считывание профилей (20 ячеек), TFT сенсорный дисплей (640 х 480), 190х440 х525 мм, масса 14,5 кг
19 | WK 6550P |  | 828903 | Прецизионный ВЧ измеритель: диапазон частот 20 Гц - 50 МГц (разреш. 0,01 мГц), базовая погрешность 0,05 %, сопротивление R, Z (0,01мО….2 ГОм), емкость (1фФ…1Ф), индуктивность ( 0,1нГн…2 кГн), фазовый сдвиг -180…+180 0, добротность Q (0,00001…1000), тангенс угла потерь D (0,00001…1000), реактивное сопротивление (X), компл. проводимость Y (адмитанс), проводимость (G), реактивная проводимость (B); интерфейс USB (Подкл. клавиатуры, мыши, внеш. носителей), VGA, LAN, GPIB, запись/считывание профилей (20 ячеек), TFT сенсорный дисплей (640 х 480), 190х440 х525 мм, масса 14,5 кг
20 | WK 65120P |  | 1026201 | Прецизионный ВЧ измеритель: диапазон частот 20 Гц - 120 МГц (разреш. 0,01 мГц), базовая погрешность 0,05 %, сопротивление R, Z (0,01мО….2 ГОм), емкость (1фФ…1Ф), индуктивность ( 0,1нГн…2 кГн), фазовый сдвиг -180…+180 0, добротность Q (0,00001…1000), тангенс угла потерь D (0,00001…1000), реактивное сопротивление (X), компл. проводимость Y (адмитанс), проводимость (G), реактивная проводимость (B); интерфейс USB (Подкл. клавиатуры, мыши, внеш. носителей), VGA, LAN, GPIB, запись/считывание профилей (20 ячеек), TFT сенсорный дисплей (640 х 480), 190х440 х525 мм, масса 14,5 кг
21 | WK 4330 |  | 276301 | Высокоскоростной измеритель (4 скорости, макс.50 изм./с).Частота тест-сигнала: 1кГц, 10кГц,100кГц, базовая погрешность 0,1 %. Измерение сопротивления (RAC,Z,X), ёмкости, индуктивности, тангенса угла потерь(0,0002–1000), добротности ( 0,01 – 1000), фазового сдвига -180…180, источник внутр. пост. смещения ±2В (внешнее ±40В), ЖК-индикатор 5 разрядов (основ. и вспомог. параметр), интерфейсы GPIB и RS-232, сортировщик по абсолют. и относ. пределам (10 ячеек), 104х322х285 мм, масса 27 кг
22 | WK 6430B | ● | 305651 | Прецизионный анализатор RLC компонентов (20 Гц - 500 кГц), базовая погрешность 0,02%, уровень тест-сигнала до 10 В, внутреннее и внешнее смещение, посторение зависимоти измеряемого параметра от частоты, интерфейс GPIB, опция: графический анализ параметров
23 | WK 6440B | ● | 434676 | аналог 6430В, диапазон частот (20 Гц - 3 МГц), с функцией графического анализа параметров
24 | WK 3255BL |  | 274565 | Анализатор индуктивности (20 Гц- 200 кГц, более 800 фиксированных частот), базовая погрешность 0,1%, измерение коэффициента трансформации трансформаторов, внутренний источник 1А и внешний источник до 125А(модуль 3265В), интерфейс GPIB (опция)
25 | WK 3255B |  | 292712 | Анализатор индуктивности (20 Гц- 500 кГц, более 800 фиксированных частот), базовая погрешность 0,1%, измерение коэффициента трансформации трансформаторов, внутренний источник 1А и внешний источник до 125А(модуль 3265В), интерфейс GPIB (опция)
26 | WK 3255BQ |  | 318170 | Анализатор индуктивности (20 Гц- 3 МГц, более 800 фиксированных частот), базовая погрешность 0,1%, измерение коэффициента трансформации трансформаторов, внутренний источник 1А и внешний источник до 125А(модуль 3265В), интерфейс GPIB (опция)
27 | WK 3260B |  | 544817 | Прецизионный анализатор индуктивности (20 Гц - 3 МГц), базовая погрешность 0,1%, режим измерения параметров трансформаторов (сопротивление обмоток, коэффициент трансформации, емкость между обмотками, взаимоиндукция), режим графического анализа (опция), внутренний источник 1 А и внешний до 125 А(модуль 3265B), определение параметров телекоммуникационных трансформаторов (опция), измерение сопротивления изоляции (опция), интерфейс GPIB (опция)
Аксессуары к измерителям иммитанса RLC WAYNE KERR
1 | 1EV1005 |  | по запросу | 4-х проводный BNC адаптер компонентов (для 4255/4275)
2 | 1EV1006 |  | 28028 | 4-х проводный BNC адаптер компонентов свыше 500 кГц (для 4255/4275)
3 | A40180 |  | 24728 | 4-х провод. кабель с 2-мя большими "крокодилами" (6430/6440, 4255/4275, 4230-4237)
4 | A40100 |  | 24728 | 4-х провод. кабель с 2-мя маленькими "крокодилами" (6430/6440, 4255/4275, 4230-4237)
5 | A1216-1-4 |  | по запросу | Устройство присоединительное (пр-ва СНИИМ) – для подключения к анализаторам компонентов WK6430/6440 образцовых мер индуктивности и емкости отечественного производства, возможно использование WK6430/6440 совместно с устройсвом в качестве рабочего эталона 1 или 2 разряда (R, L, C) в соответствии с требованиями государственных поверочных схем
6 | А-1509-1 |  | 90860 | Адаптеры для подключения образцовых мер электрических величин к измерителям и анализаторам компонентов с 4-х парной системой подключения. при их калибровке и поверке. Рабочий диапазон частот 30 МГц. Предназначен для подключения образцовых мер, имеющих униполярную коаксиальную конструкцию присоединительных устройств.
7 | А-1509-2 |  | 90860 | Аналог А-1509-1. Предназначен для подключения образцовых мер с 2-х штырьковой системой подключения с межклеммными расстояниями 25,4 и 26 мм
8 | 1505 |  | 9240 | 4-х проводный кабель с четырьмя зажимами "крокодил" (для 4255/4275)
9 | 1J1009 |  | 52932 | адаптер подключения смещения (DC) (для 3265)
10 | Carrier |  | по запросу | Комплект крепежа для опции 1009
11 | A (3255) |  | 49412 | Внутренне смещение (постоянный ток до 1 А)
12 | N (3260) |  | 65780 | Измерение сопротивления изоляции
13 | 9541B |  | 13948 | Измерительный 4-х проводный кабель с зажимами "крокодил" (4х2, позолоченный) (4265/4270)
14 | 9540/BAN |  | 20900 | Измерительный 4-х проводный кабель с наконечниками «банан» (4265/4270)
15 | A (4265) |  | по запросу | Интерфейс RS-232
16 | B (4265) |  | Снят с производства | Интерфейс GPIB
17 | B (4270) |  | Снят с производства | Интерфейс GPIB
18 | B (3255) |  | 20944 | Интерфейс GPIB
19 | D (3255) |  | 20944 | Интерфейс режима сортировки
20 | D (4265) |  | 31680 | Интерфейс режима сортировки
21 | D (6500) |  | по запросу | Внутренний источник постоянного смещения от 0 до +40 В , от 0 до +100 мА
22 | B1 (6430) |  | 20944 | интерфейс режима сортировки компонентов (не может устанавливаться вместе с В2)
23 | B1 (6440) |  | 20944 | интерфейс режима сортировки компонентов (не может устанавливаться вместе с В2)
24 | D (4270) |  | 31680 | Интерфейс режима сортировки с интерфейсом RS-232
25 | 9564 |  | 17776 | комплект для монтажа в стойку 19" (для 4265/4270)
26 | 1J1100 |  | 52932 | Модуль безопасности (защита от разряда до 25 Дж) (для 6430/6440)
27 | 3265B/5A |  | 243584 | Модуль постоянного смещения 5 А для 3255BL
28 | 3265B/10A |  | 287012 | Модуль постоянного смещения 10 А для 3255BL
29 | 3265B/25A |  | 334840 | Модуль постоянного смещения 25 А (1 МГц для 3255BQ и 3260B) (500 кГц для 3255В)
30 | 3265BQ/25A |  | 438548 | Модуль постоянного смещения 25 А для 3260В (3 МГц для 3260B)
31 | C (6430/6440) |  | 36608 | Мультичастотное измерение параметра (до 8 частот)
32 | 5-328-2005 |  | 9768 | набор проводов для использования 2 модулей и адаптера DC ( до 50А)
33 | B2 |  | 31768 | Оптоизолированный интерфейс режима сортировки компонентов
34 | 9542SMD |  | 11792 | адаптер для SMD
35 | 9540/TWE |  | 28204 | пинцет SMD (4265/4270)
36 | A40140 |  | 30844 | пинцет SMD повышенной надежности (4265/4270)
37 | A40120 |  | 28028 | пинцет для SMD компонентов (6430/6440, 4255/4275, 4230-4237)
38 | 1905A |  | 20944 | пробник для SMD для (6430/6440, 4255/4275)
39 | C (4265) |  | 44220 | Тестовое постоянное напряжение
40 | C (4270) |  | 44220 | Тестовое постоянное напряжение
41 | 9542A |  | 28204 | универсальный адаптер компонентов
42 | T (3260) |  | 32648 | Функция анализа телекоммуникационных трансформаторов
43 | E (6430) |  | 80960 | Функция графического анализа (график зависимости измеряемого параметра от частоты)
44 | G (3260) |  | 32648 | Функция графического анализатора
45 | FF500M7017240 |  | 2068 | Комплект предохранителей
46 | 1J1012 |  | 61600 | 2-х проводный присоединительный блок-адаптер для измерения элементов печатных плат и SMD компонентов. Совместим с моделями WK: 4230, 4234- 4237, 4255/ 4275, 43хх, 3255B,6430B/ 6440B, 6500A/6500B (не исп. для WK 3260B). Тип соединителя BNC (4шт), в комплекте калибр. мера С=0,1 пФ
47 | 1J1014 |  | 78848 | Аналог 1012 – для 4-х проводного подключения компонентов.
Измерители иммитанса RLC CHAUVIN ARNOUX
1 | IX3131B |  | по запросу | 9999отсч.(R/L/C), 999отсч (D/Q), 1измер./сек, 2/4 проводн, отображ. min, max, средн., R до 10МОм, L до 10000Гн, С до 10мФ
Измерители иммитанса RLC MOTECH
1 | MT 4080A | ● | Снят с производства | 0,159 пФ - 15,92 мФ, 0,159 мкГн - 31,83 кГн, 0,01 Ом - 20 МОм, Z/Q/D/фазовый сдвиг/ЭПС, тест-сигнал 100/120 Гц/1/10/100 кГц и 0.05/0.25/1 В, базовая погрешность 0,2%, скорость измерения 4,5 или 2,5 изм/сек., компенсация параметров ХХ и КЗ, Δ-измерения, ИК-порт RS-232С, портативный, универсальное питание, щуп TL-08C, масса 470 г
2 | MT 4080D | ● | Снят с производства | 0,159 пФ - 15,92 мФ, 0,159 мкГн - 31,83 кГн, 0,01 Ом - 20 МОм, Z/Q/D/фазовый сдвиг/ЭПС, тест-сигнал 100/120Гц/1/10 кГц и 0,05/0,25/1 В, базовая погрешность 0,2%, скорость измерения 4,5 или 2,5 изм/сек., компенсация параметров ХХ и КЗ, Δ-измерения, ИК-порт RS-232С, портативный, универсальное питание, щуп TL-08C, масса 470 г
3 | MT 4090 |  | Снят с производства | 0,003 пФ - 80 мФ, 0,030 мкГн - 9999 Гн, 0,000 Ом - 500 МОм, Z/Q/D/фазовый сдвиг/ЭПС, тест-сигнал 100/120 Гц 1/10/100/200 кГц и 0.05/0.25/1 В, базовая погрешность 0,1%, компенсация параметров ХХ и КЗ, измерения U-, U~ (4 диапазона, до 600 В) I-, I~ (4 диапазона, до 2 А) базовая погрешность 0,4%, прозвон цепи (50 Ом), испытание P-N перехода (5 В), RS-232С интерфейс, масса 4.5 кг, универсальное питание, щуп TL-09C (4 пр.-2 "крокодила")
4 | TL-08A |  | Снят с производства | Измерительный щуп для SMD компонентов к LCR-метрам MT 4080A и MT 4080D
5 | TL-08B |  | Снят с производства | Измерительный 4-х проводный щуп с 4-мя "крокодилами" к LCR-метрам MT 4080A и MT 4080D
6 | TL-08C |  | Снят с производства | Измерительный 4-х проводный щуп с 2-мя "крокодилами" к LCR-метрам MT 4080A и MT 4080D
7 | TL-09A |  | Снят с производства | Измерительны щуп для SMD компонентов к MT 4090 (4-х пр. - "пинцет")
8 | TL-09B |  | Снят с производства | Адаптер прямого подключения эл. Компонентов/р.деталей, к MT-4090.
9 | Кейс ZCC-200 |  | Снят с производства | Кейс для LCR-метров МТ 4080A и МТ 4080D
Измерительные пинцеты SMART TWEEZERS
| ST-AE |  | 10819 | Пинцет-измеритель RLC. R = 0.1 Ом – 9.99 Мом, погр. - 1%; C = 10 пФ – 499 мФ, погр. - 5%; L = 1 uH – 1 H, погр. - 5%; сигнал разряда батареи; автоматическое определение типа компонента | 349
| ST-AE&charger |  | 13919 | Пинцет-измеритель RLC с зарядным устройством. R = 0.1 Ом – 9.99 Мом, погр. - 1%; C = 10 пФ – 499 мФ, погр. - 5%; L = 1 uH – 1 H, погр. - 5%; сигнал разряда батареи; автоматическое определение типа компонента | 449
Измерители иммитанса RLC Россия и СНГ
1 | Е7-14 | ● | по запросу | 0.001 пФ - 1 Ф, 1 нГн - 16 кГн, 0.1 мОм - 1 ГОм, рабочие частоты 100 Гц, 1 и 10 кГц, самокалибровка, диагностика, управление микропроцессором, вес 10 кг
2 | Е7-15 | ● | по запросу | 0.1 пФ - 20 мФ, 1 мОм - 20 МОм, 0.1мГн - 16 кГн, две частоты измерения 100 Гц и 1 кГц, управление процессором, вес 5 кг
3 | Е7-18 | ● | по запросу | тестовые частоты 0.1 и 1 кГц
4 | Е7-20 | ● | по запросу | 25Гц…1МГц
5 | Е7-21 | ● | по запросу | 0.1 пФ - 20 мФ, 0.1 мГн - 16 кГн, 0.3 мОм - 20 МОм, 1 нСм - 100 мкСм, тест-сигнал 100 Гц/1 кГц ,управление процессором, вес 5 кг
6 | Е7-22 | ● | 4092 | Измерение ёмкости (0,5 пФ...20 мФ), индуктивности (5 мкГн...10 кГн), тангенса угла потерь, добротности, сопротивления переменному току (0,1 Ом...10МОм), эквивалентного послед./парал. Базовая погрешность 0,5% (сопротивление), 0,7% (индуктивность, ёмкость),
7 | Е7-23 | ● | по запросу | Емкость (10-14...10-1) Ф; индуктивность (10-8...104) Гн; сопротивление (10-4...108) Ом; проводимость (10-9...10) См; добротность 10-3...103; угол фаз. сдвига -180°...+179,9°; ток утечки 10-7...10-3 А. Раб. частоты 100 Гц, 1 кГц, 10 кГц; RS-232C; масса 3,5 кг
8 | TL-06S |  | 594 | Измерительный щуп для SMD компонентов к Е7-22
Измерители мощности
Измерители мощности СВЧ АКТАКОМ
1 | АМ-8001 |  | 10915 | Портативный измеритель мощности СВЧ-колебаний 0,1мВт-2000мВт в диапазоне частот 10МГц-2ГГц. Макс. мощность вх. сиг. до 1Вт. Баз. погр. 10%. ЖКИ 3 1/2разряда. Удержание показаний. Питание 2х9В. Габариты 89х160х46мм, масса 900г
Измерители мощности AGILENT TEСHNOLOGIES
1 | E4418B | ● | 170407 | 1 канал, 100пВт-25Вт, диапазон частот 100кГц-110ГГц. | 5497
2 | E4419B | ● | 292020 | 2 канала, 100пВт-25Вт, диапазон частот 100кГц-110ГГц. | 9420
3 | N1911A | ● | 279186 | 1 канал, пиковая и средняя мощность, от 3мкВт до 100 мВт | 9006
4 | N1912A | ● | 392553 | 2 канала, пиковая и средняя мощность, от 3мкВт до 100 мВт | 12663
Сенсоры для измерителей мощности AGILENT TEСHNOLOGIES
1 | E4412A | ● | 58156 | 100пВт-100мВт, 10МГц-18ГГц. | 1876
2 | E4413A |  | 78089 | 100пВт-100мВт, 50МГц-26.5ГГц. | 2519
3 | N1921A | ● | 140740 | Средняя, пиковая,от 50 МГц до 18 ГГц, от 3мкВт до 100 мВт | 4540
4 | N1922A | ● | 164672 | Средняя, пиковая,от 50 МГц до 40 ГГц, от 3мкВт до 100 мВт | 5312
Измерители мощности PROTEK
1 | PROTEK M733 |  | 12573 | 10 МГц…2,9 ГГц; пределы измерений: 2/20/200/2000 мВт (разрешение от 1 мкВт); погрешность ±10% (до 1 ГГц); макс. мощность 500 мВт (10 сек - до 1 Вт); цифровой (4 разряда, ЖКИ); автовыбор предела измерений; удержание показаний; автокалибровка (установка нуля показаний); индикация перегрузки; батарейное питание (2х9В); ВЧ вход – тип N; масса 900 г
Измерители мощности СВЧ BOONTON
1 | 4231A |  | Снят с производства | Блок цифровой индикации измерителя мощности СВЧ для подключения измерительных преобразователей, выход калибратора 50 МГц, 1 мВт, автоматическая калибровка усиления и установка нуля, ввод поправочных коэффициентов, интерфейс GPIB.
2 | 51072 |  | по запросу | Измерительный преобразователь СВЧ мощности, диапазон частот 30 МГц - 40 ГГц, диапазон уровней - 70 дБмВт…+20 дБмВт, КСВН от 1,15 до 1,6, погрешность (1…6)%.
3 | 51075 |  | по запросу | Измерительный преобразователь СВЧ мощности, диапазон частот 0,5 МГц - 18 ГГц, диапазон уровней - 70 дБмВт…+20 дБмВт, КСВН от 1,15 до 1,6, погрешность (2…6)%
4 | 51100 |  | по запросу | Измерительный преобразователь СВЧ мощности, диапазон частот 10 МГц - 18 ГГц, диапазон уровней - 30 дБмВт…+20 дБмВт, КСВН от 1,15 до 1,6, погрешность (2…6)%
5 | 51102 |  | по запросу | Измерительный преобразователь СВЧ мощности, диапазон частот 30 МГц - 26,5 ГГц, диапазон уровней - 30 дБмВт…+20 дБмВт, КСВН от 1,15 до 1,6, погрешность (2…6)%
Измерители мощности СВЧ HIOKI
1 | 3332 | ● | 106540 | Прибор способен измерять очень низкую эффективную мощность. Повышенная чувствительность используется для измерений эффективной мощности оборудования в режиме без нагрузки: ток 1 мА с разрешением 0.1 µА. Широкий диапазон измерений: мощности до 30 кВ, напряжения до 600 В, тока до 50 А, прямой ввод.
Измерители мощности KEW
1 | KEW 6310 | ● | по запросу | Измерения и параметры: Напряжение, ток, частота, активная мощность, реактивная мощность, полная мощность, коэффициент мощности, ток в нейтрали, анализатор (гармонический анализ/ несимметрия токов/ неустановившийся ток/ провалы/ выбросы напряжения/ обрыв цепи). Диапазоны измерения напряжения: 150/300/600/1000В. Диапазоны измерения тока: 4 входа для клещей: 0.1/0.5/1/5/10/20/50/100/200/300/500/1000/3000A/ автоматическая подстройка диапазона (Диапазон измерений изменяется при использовании клещевого адаптера). Функция регистрации для записи в интервале от 1 секунды до 1 часа.: 1/2/5/10/15/20/30 секунд, 1/2/5/10/15/20/30 минут, 1 час.
2 | KEW 6300 | ● | по запросу | Измерение напряжения: 150/300/600 B AC ( 45 – 65 Гц ). Диапазон измерения тока: 50/100/200/500/1000/3000 A AC ( зависит от параметров клещей ). Индикация полярности: Потребление: + (без знака), Регенерация: интервал срабатывания: 1/2/5/10/15/20/30 c. 1/2/5/10/15/20/30 мин. 1 час записывающего устройства. 2 параметров измерений. 4 схемы включения: 1- фазная 2- проводная ( 1, 2, 3 канала ), 1- фазная 3- проводная, 3- фазная 3- проводная, 3- фазная 4- проводная.
Клещевой адаптер к измерителям мощности KEW
1 | KEW 8125 |  | по запросу | Номинальный ток: AC 500A. Выходное напряжение: AC500мВ/500А. Сдвиг фазы: в пределах ±1.0° (45∼65Гц). Выходное полное сопротивление: около 2Ом. Габаритные размеры: 128х81х36 мм. Вес: около 260г.
2 | KEW 8126 |  | по запросу | Номинальный ток: AC 200A. Выходное напряжение: AC500мВ/200А. Сдвиг фазы: в пределах ±1.0° (45∼65Гц). Выходное полное сопротивление: около 5Ом. Габаритные размеры: 128х81х36 мм. Вес: около 260г.
3 | KEW 8127 |  | по запросу | Номинальный ток: AC 100A. Выходное напряжение: AC500мВ/100А. Сдвиг фазы: в пределах ±2.0° (45∼65Гц). Выходное полное сопротивление: около 10Ом. Габаритные размеры: 100х60х26 мм. Вес: около 160г.
4 | KEW 8128 |  | по запросу | Номинальный ток: AC 5A (максимум 50А). Выходное напряжение: AC50мВ/5А (максимум 500мВ/50А) (10мВ/А). Сдвиг фазы: в пределах ±2.0° (45∼65Гц). Выходное полное сопротивление: около 19Ом. Габаритные размеры: 100х60х26 мм.
Измерители мощности SATORY TECHNOLOGY
1 | ST124SMA |  | Снят с производства | измеритель мощности до 12 ГГц, диапазон мощностей -50…+20 дБмВт, портативный, под управлением внешнего ПК через интерфейс USB
2 | ST185SMA |  | Снят с производства | измеритель мощности до 18 ГГц, диапазон мощностей -50…+20 дБмВт, портативный, под управлением внешнего ПК через интерфейс USB
3 | ST265SMA |  | Снят с производства | измеритель мощности до 26,5 ГГц, диапазон мощностей -50…+20 дБмВт, портативный, под управлением внешнего ПК через интерфейс USB
Измерители мощности CHAUVIN ARNOUX
1 | PX110 | ● | по запросу | Однфазный, до 6кВт/квар/кВА, 600В, 10А (старт. до 65А), 1кГц, коэф. мощн,
2 | PX120 | ● | по запросу | Трёхфазный, до 6кВт/квар/кВА, 600В, 10А (старт. до 65А), 1кГц, коэф. мощн,
3 | Иинтерфейс к ПК |  | по запросу
4 | Блок питания |  | по запросу
Измерители мощности Россия и СНГ
1 | М3-22А | ● | по запросу | измеритель мощности термисторный, для подключения головок серии М5
2 | М3-90 | ● | по запросу | 20 МГц - 17.85 ГГц, до 10 мВт
3 | М3-93 | ● | по запросу | 10мВт-1Вт, процессор, самодиагностика
4 | М3-95 | ● | по запросу | 0-17.85 ГГц, до 10 Вт
Измерители нелинейных искажений
Измерители нелинейных искажений АКИП
1 | АКИП-4501 |  | Снят с производства | Измерение коэфф. гармоник: 20 … 200 кГц, погрешность ±(0,1*K + 0.03)%; измеренапряжения 3 мВ скз … 300 В скз; измерение чатоты 1 Гц…388 кГц, цифровой индикатор 4 разряда, масса 3,5 кг
Измерители нелинейных искажений Россия и СНГ
1 | C6-11 | ● | по запросу | 20Гц-200 кГц, измерение частоты и напряжения, вес 13 кг
Измерители разности фаз
1 | Ф2-34 | ● | по запросу | Измеритель разности фаз 1 Гц - 5 МГц, вес 5 кг
Измерители параметров полупроводниковых приборов
Измерители параметров полупроводниковых приборов GW INSTEK
1 | GUT-6000A |  | 47505 | Устройство для тестирования цифровых микросхем серий ТТЛ 54\74 серий, и КМОП серий 4000\45000, более 1800 типов, вес 340 гр.
2 | GUT-6600 |  | 10865 | Устройство для тестирования цифровых микросхем серий 74\40\45\41\44, вес 340 гр.
Измерители параметров полупроводниковых приборов Россия и СНГ
1 | Л2-54 | ● | по запросу | Диапазоны измерения:h21 0,9-1; h22 0,4-4S; IСВО 0,01-100А; IR 0,01-100А;UF 0,1-3V; напряжение стабилизации стабилитронов 3-30V; питание 220В;50Гц; 9В (6 элементов 373), масса 6кг.
2 | Л2-60 | ● | по запросу | Определение работоспособности логических ИС с кол-вом выводов до 16в корпусах К151.15-3, К151.14-1, К238.16-1, К239.14-1, К401.14-1, К402.16-1, «Посол»; диапазоны измерений U=0,1-30В, I=0,03-3мА, питание 220В, 50Гц, масса 5кг
3 | Л2-77 | ● | по запросу | Измеритель параметров маломощных транзисторов и диодов. Пределы измерения: обратных токов диодов и коллекторов транзисторов: 10 -8 - 10-3 А, коэффициента передачи тока транзисторов: 5-2000, прямого напряжения диодов: 0,1-5 В, напряжения стабилизации стабилитрона: 3-150 В.
Измерители параметров петли КЗ
Измерители параметров петли короткого замыкания АКТАКОМ
1 | АТК-5208 |  | 5310 | Цифровой измеритель тока КЗ в диапазоне 200А-20кА и сопротивления петли фаза-нуль в диапазонах 0,01Ом-2кОм. Баз. погр. 2%. Габариты 180х130х70мм, масса 800г
Измерители параметров петли короткого замыкания АКИП
1 | АКИП-8201 | ● | 30372 | R петли КЗ (Ф-Ф, Ф-Н, Ф-З) 0,01-2000 Ом, фазное напряжение до 415 В; частота 45-65 Гц, расчет тока КЗ до 41,5 кА; измерение параметров УЗО (АС, А - общего и селективного типа): время отключения, ток отключения, напряжение прикосновения, полное сопротивление цепи заземления без отключения УЗО, фазоуказатель, цифровой индикатор, справочное меню, USB интерфейс, память 500 тестов, батарейное питание 1,5Вх6 (тип АА), автовыключение, масса 1,2 кг
2 | АКИП-8401 | ● | 37514 | Комбинированный прибор: измерение R изоляции 0,01… 2000 МОм (±2...5 %; U испыт. 50/100/250/500/1000В), сопротивление до 100 Ом ( ±2%) током > 200 мА и прозвонка; R петли КЗ (Ф-Ф, Ф-Н, Ф-З) 0,01-2000 Ом, фазное напряжение до 415 В; частота 45-65 Гц, расчет тока КЗ до 41,5 кА; измерение параметров УЗО (АС, А - общего и селективного типа): время отключения, ток отключения, напряжение прикосновения, полное сопротивление цепи заземления без отключения УЗО, фазоуказатель, измерение тока утечки (опция); опционально пробник для удаленного управления тестом; память 500 тестов, авторазряд накопительного конденсатора, USB интерфейс, питание 1,5 В х 4 (тип АА), автовыключение, масса 1,2 кг
3 | АКИП-8402 | ● | 39801 | Аналог АКИП-8401. Добавлены функции измерения:переменного тока и напряжения (TRMS), активной / реактивной / полной мощности, коэфф. мощности, гармоник тока и напряжения, измерение параметров окружающей среды: температуры, влажности, освещенности, уровня звука/шума. Функции доступны с опциональными датчиками и преобразователями (в комплект не входят)
4 | АКИП-8403 | ● | 15648 | Цифровой тестер изоляции с функцией TrueRMS мультиметра: измерение сопротивления изоляции 10 кОм… 1 ГОм (±3 %; U испыт. 250/500 В), авторазряд накопительного конденсатора, пост./ перем. напряжения (0,1 мВ…605 В), базовая погрешность ± 0,5% (DCV); силы пост./ перем. тока (0,1А…1200 А опционально с клещами), частоты 30Гц…400Гц, сопротивления 0…40 кОм (0,01 Ом) и целостности цепи, металлосвязь током > 200 мА, фазоуказатель, опционально зонд-пробник ДУ, измерение MAX, MIN, AVG, PEAK, удержание показаний, питание 1,5 В х 4 (тип АА), масса 0,63 кг
5 | АКИП-8404 | ● | 17854 | Комбинированный прибор с функцией TrueRMS мультиметра: измерение R петли КЗ (Ф-Ф, Ф-Н, Ф-З) 0,01-2000 Ом, фазное напряжение до 415 В; частота 45-65 Гц, расчет тока КЗ до 41,5 кА; измерение параметров УЗО (АС, А - общего и селективного типа): время отключения, ток отключения, напряжение прикосновения, полное сопротивление цепи заземления без отключения УЗО пост./ перем. напряжения (0,1 мВ…605 В), базовая погрешность ± 0,5% (DCV); силы пост./ перем. тока (0,1А…1200 А опционально с клещами), частоты 30Гц…400Гц, сопротивления 0…40 кОм (0,01 Ом), измерение MAX, MIN, AVG, PEAK, удержание показаний,фазоуказатель, питание 1,5 В х 4 (тип АА), масса 0,63 кг
6 | АКИП-8405 | ● | 21465 | Комбинированный прибор с функцией TrueRMS мультиметра: измерение сопротивления изоляции 10 кОм… 1 ГОм (±3 %; U испыт. 250/500 В), R петли КЗ (Ф-Ф, Ф-Н, Ф-З) 0,01-2000 Ом, фазное напряжение до 415 В; частота 45-65 Гц, расчет тока КЗ до 41,5 кА; измерение параметров УЗО (АС, А - общего и селективного типа): время отключения, ток отключения, напряжение прикосновения, полное сопротивление цепи заземления без отключения УЗО пост./ перем. напряжения (0,1 мВ…605 В), базовая погрешность ± 0,5% (DCV); силы пост./ перем. тока (0,1А…1200 А опционально с клещами), частоты 30Гц…400Гц, сопротивления 0…40 кОм (0,01 Ом) и целостности цепи, металлосвязь током > 200 мА, измерение MAX, MIN, AVG, PEAK, удержание показаний, автопоследовательность тестов: петля +УЗО+ изоляция, фазоуказатель, опционально зонд-пробник ДУ, авторазряд накопительного конденсатора, питание 1,5 В х 4 (тип АА), масса 0,63 кг
7 | АКИП-8601 | ● | 26160 | Многфункц. цифровой тестер изоляции (3 в 1): измерение R изоляции 10кОм… 2 ГОм (±2...5 %; U испыт. 50/100/250/500/1000В), сопротивление до 100 Ом ( ±2%) током > 200 мА и прозвонка; измерение тока утечки (опция); опционально пробник для удаленного управления тестом; память 500 тестов, авторазряд накопительного конденсатора, USB интерфейс, питание 1,5 В х 4 (тип АА), автовыключение, масса 1,2 кг
Аксессуары к измерителям параметров петли короткого замыкания АКИП
1 | TOPVIEW2006 |  | 8052 | ПО управления + оптический USB кабель
2 | PR400 |  | 2127 | Измерительный щуп-пробник удаленного контроля (запуска тестирования)
3 | HT4003 |  | 2156 | Токовые клещи 1…400A/1V Ø 30мм
4 | HT4004 |  | 5676 | Токовые клещи для измерения переменного и постоянного т ока (AC/DC) 0,1…10А/1…100A/1V; погрешн. ± 1,5%; кабель подключения 2 м (3-х конт. соединитель hypertac); диам. 30мм, питание 2х1,5В, 175х70х35 мм, масса 200 г (для 8403, 8404, 8405)
5 | NOCANBA |  | 2288 | Адаптер-соединитель (для подключения токового преобразователя HT96U)
6 | SP-0400 |  | 1144 | Ремень переносной
7 | UNIVERSALKIT |  | 1496 | Комплект из 3-х кабелей, 3 зажимов «крокодил» и 1 наконечника тестового провода для АКИП-8401 и АКИП-8402
Измерители параметров петли короткого замыкания MEGGER
1 | LT300 | ● | 18108 | Измерение R петли КЗ 0-200 Ом, напряжения 50 - 550 В, частоты 25 - 100 Гц4, измерение напряжения 0-550В, рабочий диапазон частот 16 Гц…400 Гц, рассчет тока КЗ до 20 кА, масса 1 кг | 452.7
2 | LTW315 | ● | 20088 | Измерение R петли КЗ 0,01-1999 Ом (разрешение 0,03 Ом), напряжения 100 - 280 В, частоты 25 - 100 Гц4, рассчет тока КЗ до 20 кА, масса 1 кг | 502.2
3 | LTW325 | ● | 22000 | Измерение R петли КЗ 0,01-1999 Ом (разрешение 0,03 Ом), напряжения 50 - 440 В, частоты 25 - 100 Гц, чередование фаз, рассчет тока КЗ до 20 кА, масса 1 кг | 550
4 | LTW335 | ● | 24588 | Измерение R петли КЗ 0,01-1999 Ом (разрешение 0,03 Ом), напряжения 50 - 440 В, частоты 25 - 100 Гц, чередование фаз, сохранение результатов измерения, выгрузка результатов измерения, рассчет тока КЗ до 20 кА, масса 1 кг | 614.7
5 | LTW425 |  | 23940 | Измерение R петли КЗ 0,001-1999 Ом (разрешение 0,01 Ом), напряжения 50 - 440 В, частоты 25 - 100 Гц, чередование фаз, рассчет тока КЗ до 40 кА, масса 1 кг | 598.5
Измерители параметров петли короткого замыкания METREL
1 | MI 2122 | ● | по запросу | Полное R цепи/петли 0.2-1999 Ом (активное + реактивное), миним. разрешение 0,01 Ом, ток КЗ до42,2 кА, измерение напряжения фаза- фаза и фаза-нейтраль 264/440 В, частота 45-65 Гц; опред. порядка чередования фаз; измерение без отключения УЗО; память 1000 ячеек; ЖК-дисплей, интерфейс RS-232, питание 6 х 1,5В; масса 1,2 кг.
2 | А1007 |  | по запросу | Ремень для переноски
3 | А1020 |  | по запросу | Сумка для прибора
4 | А1045 |  | по запросу | Зарядное устройство с 4-мя NiMH батареями
5 | А1050 |  | по запросу | ПО Smart Link
6 | А1111 |  | по запросу | Трехфазный адаптер
Измерители параметров петли короткого замыкания SEW
1 | 188 FFF |  | 2127 | Определитель местонахождения плавкого предохранителя, автомата защиты или неисправности в цепи ~ 220 В/50 Гц, генератор питается от тестируемой сети, приемник - от батареи 9В, определение уровня сигнала по шкале-индикатору и по зуммеру
2 | 1824 LP | ● | 5823 | R фаза-земля 0.03-2000 Ом, напряжение фаза-нейтраль 50-280 В/50 Гц, ток КЗ фаза-нейтраль до 8 кА, R шины земля 0.01-2000 Ом, рабочее напряжение 230 В, цифровая индикация, батарейное питание, автовыключение, масса 0.97 кг
3 | 1825 LP | ● | 6039 | R фаза-земля 0.03-2000 Ом, напряжение фаза-нейтраль 50-280 В/50 Гц (без нагрузки и при токе нагрузки до 16 А), ток КЗ фаза-нейтраль до 8 кА, рабочее напряжение 230 В, цифровая индикация, батарейное питание, автовыключение, масса 0.97 кг
4 | 1826 NA | ● | 6041 | R фаза-нейтраль/фаза-земля 0.03-2000 Ом, напряжение фаза-нейтраль/фаза-земля 50-280 В/50 Гц, ток КЗ фаза-нейтраль/фаза-земля до 6 кА, R шины земля/нейтраль/фаза 0.01-2000 Ом, рабочее напряжение 230 В, цифровая индикация, батарейное питание, автовыключение, масса 0.97 кг
5 | 2726 NA | ● | 6041 | замена 1826 NA, встроенный тестер цепей заземления, R фаза-нейтраль/фаза-земля 0.01-2000 Ом, напряжение фаза-нейтраль/фаза-земля 50-280 В/50 Гц, ток КЗ фаза-нейтраль/фаза-земля до 6 кА, R шины земля/нейтраль/фаза 0.01-2000 Ом, рабочее напряжение 230 В, цифровая индикация, цветографическая маркировка изм.гнезд и проводов, батарейное питание (6 шт), автовыключение, масса 0.97 кг
6 | 2811 LP | ● | 5823 | Измеритель параметров эл. цепей: R фаза-нейтраль/фаза-земля 0.01-2000 Ом, напряжение фаза-нейтраль/фаза-земля 50-280 В/50 Гц, ток КЗ фаза-нейтраль/фаза-земля до 3 кА, R шины земля/нейтраль/фаза 0.01-2000 Ом, автовыбор предела измерения, рабочее напряжение 230 В, цифровая индикация, батарейное питание, автовыключение, масса 0,6 кг
7 | 4126 NA | ● | 7424 | Измерения напряжения фаза-земля, фаза-нейтраль, сопротивления петли фаза-нейтраль и фаза-земля, ожидаемых токов короткого замыкания в сетях питания. Погрешность не более 3%
8 | 4183 СР |  | 11392 | Измерения на высоковольтных кабелях до 32 кВ (имеющих специализированный емкостной отвод), 50/60 Гц: напряжение фаза – нейтраль (земля) и фаза – фаза (кабель – кабель); чередование фаз; распределение нагрузки по фазам; фазировка жил кабеля; батарейное питание (4 х 1,5 В); масса 1 кг
Измерители параметров петли короткого замыкания SONEL
1 | MZC-200 | ● | по запросу | R петли КЗ 0.01-200 Ом, напряжение фаза-фаза и фаза-нейтраль 220/380 (230/400)В; частота 45-65 Гц, ток КЗ до10 кА (фаза-нейтраль до 23 кА), оценка R шины земля, фазное напряжение 440 В, цифровая индикация, память - последнее значение, батарейное питание 9 В, автовыключение, масса 250 г
2 | MZC-201 | ● | по запросу | Измеритель параметров цепей "фаза-нуль" и "фаза-фаза" электросетей 290/500 В
3 | MZC-202 | ● | по запросу | Измеритель параметров цепей "фаза-нуль" и "фаза-фаза" электросетей 100/170 В
4 | MZC-300 | ● | по запросу | Полное R петли КЗ 0.01-2000 Ом (активное + реактивное), напряжение фаза- фаза и фаза-нейтраль 220/230 В; частота 50 Гц, ток КЗ до22 кА, угол сдвига фаз U/I (–90…+90), оценка R шины земля, фазное напряжение 250 В, цифровая индикация, память - последнее значение, батарейное питание 2х 1,5В, автовыключение, масса 400 г.
5 | MZC-303E | ● | по запросу | Аналог MZC-300, добавлена автокалибровка изм. проводов; память 999 ячеек; измерение без отключения УЗО, интерфейс RS-232 (оптический) Опции: кабель подключения, ПО
6 | REN-700 | ● | по запросу | Анализатор-регистратор качества электроэнергии с функцией измерения фликера
Аксессуары к измерителям параметров петли короткого замыкания SONEL
1 | OPTO-RS-232 | ● | по запросу | Кабель для подключения к ПК для MZC-303E, MRP, MIE-500
2 | RS-232 | ● | по запросу | Кабель для подключения к ПК для MZC-310S, MMR-600, MRU-101
Измерители параметров петли короткого замыкания CHAUVIN ARNOUX
1 | C.А6454 | ● | по запросу | Измерит. сопротивл. петли фаза-ноль (возм. подкл. к евророзетке) 0,20Ом -4кОм, КЗ до 40кА, выход на ПК, с возможностью измерения тока и токов утечки с токовыми клещами (поставляются отдельно)
2 | С.А6456 | ● | по запросу | Измерит. сопротивл. петли фаза-ноль (возм. подкл. к евророзетке) 0,20Ом -4кОм, КЗ до 40кА, выход на ПК, с возможностью измерения тока и токов утечки с токовыми клещами (поставляются отдельно), измерение напряжения, частоты
3 | C172 |  | по запросу | токовый датчик с диапаз 400мА, 4А, 20A, диам 52 мм
4 | C176 |  | по запросу | токовый датчик с диапаз 4А, 40А, 200A, диам 52 мм
5 | MN20 |  | по запросу | токовый минидатчик с диапаз 400мА, 4А, 20A, диам. 20мм
6 | Набор для измер заземл. |  | по запросу | Кабель 50v, штырь, сумка
Измерители параметров петли короткого замыкания Россия и СНГ
1 | Щ41160 | ● | 12130 | Измеритель тока короткого замыкания цифровой
2 | ВАФ-85М1 | ● | по запросу | U от 0,2 до 500 В (RMS, 50 Гц );I от 2 до 250 мА (с разрывом цепи), от 0,2 до 10 А (без разрыва цепи), класс точности 4,0.Угол сдвига фаз 180-0-180, класс точности 1,5
3 | 4303 | ● | по запросу | I пер., А (класс точности 10) 0 ... 0,05; I пер., А (класс точности 2,5) 0 ... 0,5; 0 ... 10; 0... 50; 0... 10; Коэффициент мощности (класс точности 4,0) 1 ... 0 ... 1; U пер., В (класс точности 10) 0 ... 0,5; U пер., В (класс точности 2,5) 0 ... 10; 0... 50; 0... 250; 0... 1500; 0... 250; 0 ... 500; Угол сдвига фаз между напряжениями, град (класс точности 1,5) 180 ... 0 ... 180; Угол сдвига фаз между напряжением и током, град (класс точности 1,5) 180 ... 0 ... 180; Коэффициент трансформации трансформатора с размыкающимся магнитопроводом 1:5000; Питание Автономное (4х 316) или от источника опорного напряжения 57; 110; 220; 380 В; Габаритные размеры, мм 240х134х105; Масса, кг. 1,5 (2,7 – с комплектом поставки)
4 | 4333 | ● | по запросу | Многофункциональный цифровой вольтамперфазометр. Сила переменного тока 0-40А. Коэффициент мощности 1-0-1. Постоянное и переменное наппряжение 0...500 В. Угол сдвига фаз 180-0-180. Функция запоминания результатов на дисплее после отключения цепи. Рабочая температура от -10 до +40°С. Масса, кг 1,5.
5 | ИФН-200 | ● | по запросу | Измерение полного, активного и реактивного R цепи/петли 0,01-200 Ом , ток КЗ до 22 кА, измерение напряжения 30-280 В, R металлосвязи 0,01-999 Ом (ток до 250 А), угол сдвига фаз при КЗ 0-60° , пыле- и влагозащищенный корпус, ударопрочный, жесткие условия эксплуатации от -15 до +55С°, питание от сети или встроенного аккумулятора, память на 36 измерений, масса 0,9 кг
6 | ЭК0200 | ● | 12650 | измеритель напряжения прикосновения и тока короткого замыкания. Диапазоны измерений тока к.з. – 0-0,2; 0-1; 0-2 кА. Диапазон измерений напряжения прикосновения 0– 250 В.
7 | ЦК0220 | ● | 17820 | Ік.з. диапазоне 10 – 10000А, Полное сопротивление в диапазоне 0,022 – 22 Ώ, Напряжение переменного тока в диапазоне 180 – 245V Коэффициент искажения Кv=12%. Угол сдвига фаз от 0 до 60
8 | ПАРМА ВАФ-Т | ● | по запросу | Напряжения переменного тока от 0,02 до 460В, силы переменного тока от 0,002 до 6А, Частота измеряемого напряжения и силы тока от 45 до 65Гц. Угол сдвига фаз от -180 до 180 гр.
9 | ПАРМА ВАФ-А1 | ● | по запросу | Напряжения переменного тока от 0,02 до 460В, силы переменного тока от 0,002 до 10А, Частота измеряемого напряжения и силы тока от 45 до 65Гц. Угол сдвига фаз от -180 до 180 гр. Одни токоизмерительные клещи.
10 | ПАРМА ВАФ-А2 | ● | по запросу | Напряжения переменного тока от 0,02 до 460В, силы переменного тока от 0,002 до 10А, Частота измеряемого напряжения и силы тока от 45 до 65Гц. Угол сдвига фаз от -180 до 180 гр. С двумя токоизмерительными клещами.
11 | ВАФ-АМ | ● | по запросу | Напряжение постоянного тока от 0,3 до 460В. Напряжения переменного тока от 46,1 до 460В. Измерение тока от 0 до 3000А в четырех диапазонах. Измеряет также: частоты переменного тока и напряжения, угла сдвига фаз, косинуса угла, активной, реактивной и полной мощности, последовательности чередования фаз в трехфазных системах с номинальным междуфазным напряжением в диапазон.
12 | Импульс | ● | по запросу | Устройство определения тока КЗ в цепях постоянного тока (напряжением 110–220 В)
13 | М4185 | ● | по запросу | Диапазон измерения напряжения RMS от 0 В до 600 В; переменного тока, частотой от 40 Гц до 70 Гц; Относительная погрешность измерения ± 0.3%; Диапазон измерения тока RMS от 0 А до 500 А внутренний диаметр токовых клещей – 40 мм диапазон измерения частоты от 40Гц до 70 Гц; Внутренняя память 32Кбайт позволяет вести непрерывную регистрацию данных до 3-х дней; Возможно подсоединение дополнительной флеш-карты с памятью до 2 Гбайт; Время непрерывной работы не менее 6 часов; Соединение с персональным компьютером по каналу USB; Масса 900 г.; Габаритные размеры 65х140х250 мм.
14 | М4185RS | ● | по запросу | Диапазон измерения напряжения RMS от 0 В до 600 В; переменного тока, частотой от 40 Гц до 70 Гц; Относительная погрешность измерения ± 0.3%; Диапазон измерения тока RMS от 0 А до 500 А внутренний диаметр токовых клещей – 40 мм диапазон измерения частоты от 40Гц до 70 Гц; Внутренняя память 32Кбайт позволяет вести непрерывную регистрацию данных до 3-х дней; Возможно подсоединение дополнительной флеш-карты с памятью до 2 Гбайт; Время непрерывной работы не менее 6 часов; Соединение с персональным компьютером по каналу USB; RS-232 интерфейс; Масса 900 г.; Габаритные размеры 65х140х250 мм.
15 | РЕТОМЕТР | ● | по запросу | Вольтамперфазометр. напряжение переменного тока, напряжение постоянного тока, силу переменного тока, угол сдвига фаз между током и напряжением, между током и током, между напряжением и напряжением , последовательность чередования фаз трехфазной сети, определять полярности обмоток ТТ, ТН и электродвигателей, частоту переменного тока и напряжения, активную и реактивную мощность в электрической цепи, активное сопротивление электрической сети, «прозвонка» электрической цепи со звуковым сигналом
Измерители параметров УЗО
Измерители параметров УЗО АКТАКОМ
1 | АТК-5259 |  | 5782 | Цифровой измеритель тока и времени отключения УЗО типа АС 10…500 мА, установка кратности номинального тока при измерении времени срабатывания 0,5; 1 и 5; выбор полярности начальной фазы тестового сигнала (0°-180°); габариты 200х140х95 мм, масса 0,8 кг.
Измерители параметров УЗО MEGGER
1 | LRCD 200 | ● | 23112 | Трёхпроводное испытание цепей малыми токами обеспечивает измерения от 0,01 Ом до 2 кОм; Испытание без срабатывания УЗО с током 30мА и выше; Автоматический выбор диапазона измерений; Расчёт и отображение ожидаемого тока КЗ; Измерение частоты напряжения в проверяемой цепи; Проверка УЗО от 10 мА до 500 мА; Проверка УЗО 1/2I, I, 5I; Выбор типа УЗО: переменного тока, селективное перем. тока, постоянного тока и селективное постоянного тока; Выбор 0°/180°, линейный тест | 577.8
2 | LRCD 210 | ● | 25452 | Проверка УЗО от 10мА до 500мА. Проверка УЗО 1/2I, I, 5I. Выбор типа УЗО: переменного тока, селективное переменного тока, постоянного тока и селективное постоянного тока. Выбор 0°/180°. Линейный тест. Выбор напряжения прикосновения 25В или 50В. Трёхпроводное испытание цепей малыми токами от 0,01Ом до 2кОм. Испытание цепей без срабатывания защитных устройств. Расчет токов КЗ. | 636.3
3 | LRCD 220 | ● | 28728 | Проверка УЗО от 10мА до 1000мА. Проверка УЗО 1/2I, I, 5I. Выбор типа УЗО: переменного тока, селективное переменного тока, постоянного тока и селективное постоянного тока. Выбор 0°/180°. Линейный тест. Выбор напряжения прикосновения 25В или 50В. Быстрое двухпроводное испытание цепей большими токами. Измерения в цепях фаза-фаза 415В. Трёхпроводное испытание цепей малыми токами от 0,01Ом до 2кОм. Испытание цепей без срабатывания защитных устройств. Расчет токов КЗ. | 718.2
4 | RCDT 310 | ● | 18360 | Проверка УЗО от 10мА до 500мА. Проверка УЗО 1/2I, I, 5I. Выбор 0°/180°. Выбор напряжения прикосновения 25В или 50В. Быстрое двухпроводное испытание цепей большими токами. Измерение напряжения 0-300В. Рабочий диапазон от 100 до 280В. Интерфейс USB. | 459
5 | RCDT 320 | ● | 22000 | Проверка УЗО от 10мА до 500мА. Проверка УЗО 1/2I, I, 5I. Испытание тока отключения (RAMP). Выбор 0°/180°. Выбор напряжения прикосновения 25В или 50В. Измерение частоты 25-450Гц. Автоматическое испытание последовательности. Быстрое двухпроводное испытание цепей большими токами. Измерение напряжения 0-300В. Рабочий диапазон от 50 до 280В. Интерфейс USB. | 550
6 | RCDT 330 | ● | 24588 | Проверка УЗО от 10мА до 500мА. Проверка УЗО 1/2I, I, 5I. Испытание тока отключения (RAMP). Выбор 0°/180°. Выбор напряжения прикосновения 25В или 50В. Измерение частоты 25-450Гц. Автоматическое испытание последовательности. Быстрое двухпроводное испытание цепей большими токами. Измерение напряжения 0-300В. Рабочий диапазон от 50 до 280В. Сохранение результатов тестирования - 1000. Интерфейс USB. | 614.7
Измерители параметров УЗО METREL
1 | MI 2121 | ● | по запросу | Измерение времени и тока отключения УЗО; Выбор типа УЗО (общего или селективного); Измерение сопротивления петли (без отключения УЗО); Измерение напряжения прикосновения; Измерение напряжения и частоты; Номинальный ток УЗО от 5 мА до 2500 мА; Задание начальной фазы тестирования; Внутренняя память до 1000 тестов, интерфейс RS-232; Большой ЖК-индикатор с наклонным расположением; Защита измерительного входа; Батарейное питание, автовыключение питания
2 | MI 2120 | ● | по запросу | Анализатор цепей.(5 в одном) Измеритель параметров УЗО (АС,A типа, общих и селективных): время отключения 0-300/500 мс (4 диапазона),токи отключения 3,5 мА-2500мА (32 фикс.значения); напряжение прикосновения 0-100 В; измерение U= 0..440В, 45-65 Гц; измерение R петли (полное 0…1,99 кОм) и ток КЗ (до 42,4 кА), измерение R петли без отключения УЗО; память 1000 ячеек, ЖК-дисплей; интерфейс RS-232, питание 6 х 1,5В; масса 1,2 кг.
Измерители параметров УЗО SEW
Цифровая индикация, батарейное питание
1 | 1811 EL |  | 11354 | 100 - 317 В/50 Гц, ток отключения 5 - 999 мА, время отключения 1 мс - 10 с, разрешение 1 мА/1 мс, масса 1,3 кг
2 | 1813 EL |  | 7133 | 100 - 317 В/50 Гц, ток отключения 2 - 999 мА, время отключения 1 мс - 20 с, разрешение 1 мА/1 мс, масса 1,3 кг
3 | 2712 EL |  | 5823 | Измерение времени отключения 1 мс…3 с, разрешение 1 мс; напряжение в сети 220/230/240 В, 50/60 Гц; тестовый ток 3/…/500 мА (12 значений); начальная фаза тока 0° или 180°; масса 0,8 кг
4 | 2820 EL |  | 13756 | 110 - 450 В/50 Гц, ток отключения 1 - 999 мА, время отключения 1 мс - 100 с, разрешение 1 мА/1 мс, плавная установка тока, масса 1,3 кг
5 | 4112 EL |  | 6405 | Тестовые токи проверки срабатывания УЗО от 3 до 500 мА, измерение напряжения сети, измерение времени срабатывания УЗО с погрешностью 1% и разрешением 1 мс
Измерители параметров УЗО SONEL
1 | MRP-120 | ● | по запросу | Измеритель параметров УЗО (АС: время отключения (0-200/500 мс), измерение без отключения УЗО, напряжение прикосновения 0-50 В, токи отключения (0,5-1 х Iн), U ф-н 0..253В, частота 50 Гц, сопротивление заземления (1-5кОм), память 400 измерений, ЖК-дисплей, питание 2 х 1,5В
2 | MRP-200 | ● | по запросу | Измеритель параметров УЗО(АС, А, В типа (общих и селективных): время отключения (0-200/500 мс), измерение без отключения УЗО, напряжение прикосновения 0-50 В, токи отключения (0,5-5 х Iн), U ф-н 0..253В, частота50 Гц, R петли (активное 0…1,99 кОм) и ток КЗ (до 22 кА), сопротивление заземления (1-5кОм), память 999 измерений, ЖК-дисплей; интерфейс RS-232, питание 2 х 1,5В; масса 400 г. Опции: кабель подключения, ПО
Измерители параметров УЗО CHAUVIN ARNOUX
1 | С.А6030 | ● | по запросу | Пять фиксир. диапазонов 10/30/100/300/500mA и настраиваемый диапазон от 6 до 650мА, измер. тока срабатывания УЗО и времени срабатывания, опред послед. фаз, выход на ПК, с возможностью измерения тока и токов утечки с токовыми клещами (поставляются отдельно)
Измерители параметров УЗО Россия и СНГ
1 | ПЗО-500 | ● | по запросу | Пределы допускаемой основной погрешности не > 3%; Прибор имеет инфракрасный (ИК) порт для связи с компьютером; Встроенная память на 1750 измерений; Высокоинформативный ЖК дисплей; Автоматическое отключение питания; Индикация состояния внутреннего источника питания; Система защиты аккумулятора от перезаряда; Питание осуществляется от аккумулятора номинального напряжения 6 В емкостью 1,2 А/ч или от пяти сменных элементов питания типоразмера АА; Ударопрочный, брызгозащищенный корпус; Масса прибора 1,2 кг.; Габаритные размеры 80 х 120 х 250 мм
Измерители параметров электрических сетей
Измерители электрической мощности GW INSTEK
1 | GPM-8212 | ● | 32913 | P: 0,32 мВт-13,1кВт, коэф-т мощности 0,001-1,000; Uпер. 1мВ-640В; I:0,1 мА-20,5 А; True RMS; F:40-400 Гц; 4-х разрядный; RS-232, вес 1,6 кг
Измерители электрической мощности CHAUVIN ARNOUX
1 | PX110 | ● | по запросу | Однфазный, до 6кВт/квар/кВА, 600В, 10А (старт. до 65А), 1кГц, коэф. мощн,
2 | PX120 | ● | по запросу | Трёхфазный, до 6кВт/квар/кВА, 600В, 10А (старт. до 65А), 1кГц, коэф. мощн,
3 | Иинтерфейс к ПК |  | по запросу
4 | Блок питания |  | по запросу
5 | F05 | ● | по запросу | ТОКОВЫЕ КЛЕЩИ. RMS, 0.2…400А (600Апик), 0.2…600В (900Впик), 0..40кОм, прозвонка, измер. мощности до 240 кВт, cosj, частоты, бросков тока, частоты, захват 26мм,
6 | F09 | ● | по запросу | ТОКОВЫЕ КЛЕЩИ. АС+DC TRMS, 0.20…600А=/~; 0.20…600 В=/~; 5Вт…250 кВт/квар/кВА 1-3 ф.; cosj, 0.0…40кОм; 10.00…19.99кГц, прозвонка, подсветка, захват 26мм,
Измерители качества электрической энергии АКТАКОМ
1 | TES-3600 |  | 32155 | Измеряемые параметры и режимы работы: среднеквадратичное значение напряжения; среднеквадратичное значение силы тока; активная, реактивная и полная (кажущаяся) мощности; частота; косинус фазового сдвига между током и напряжением; энергетические измерения; анализ формы и гармоник исследуемого сигнала (при использовании с ПК). Ж/к индикатор с подсветкой. Интерфейс RS-232 с оптической развязкой. Анализ графиков и гармоник: 64 выборки за 1 период (только при работе с ПК). Питание от сети 230 В через адаптер 12 В или от батарей 1,5 В (тип АА) 8 шт., индикация разряда батарей. Диаметр кабеля 40 мм (для токовых пробников). Габариты 235 x 117 x 54 мм. Масса 730 г (без аксессуаров)
Измерители качества электрической энергии АКИП
1 | АКЭ-823 | ● | 151862 | регистратор - анализатор ПКЭ в 1ф и 3-х фазных электросетях (251 параметр); TRMS измерения переменного напряжения (Ф-Н/Ф-З: 0,1…600В; Ф-Ф: 0,1…1000В) и силы тока (1,5…3000А), частоты, мощности и энергии (активной, реактивной, полной: до 10.000Мхх), коэфф. мощности; режим on-line мониторинга: 9-ти канальный осциллограф, анализ формы сигнала, быстрая оценка энергии, построение фазовых векторных диаграмм и графиков, статистический анализ. оценка качества энергии: номинальное напряжение (± 30 % (с шагом 1%)), асимметрия в фазах (разбаланс), частота, регистрация провалов, перенапряжений и прерываний напряжения с разрешением 10 мс, регистрация бросков пускового тока; измерение дозы фликера (0,1…10); измерение гармоник напряжения и тока (до 49-й гармоники); внутренняя память 15 мб (расширение при использовании compact-flash); ОС Windows CE, интерфейс USB (2); цв. сенсорный TFT ЖК-дисплей с подсветкой; универсальное питание; масса 1 кг
2 | АКЭ-824 | ● | 174170 | Аналог АКЭ-823, дополнительно: детектирование быстрых переходных процессов, кратковременных импульсных помех в диапазоне 5 мкс…2,5мс и амплитудой до 6000В
3 | АКЭ-2020 | ● | Снят с производства | Анализ норм качества электропитания в 1-о и 3-х фазных сетях ~U ; режимы: измерение напряжения (15-310-600 В), тока (5-260-1000 А), мощности (0-1000 М(Вт, ВАР,ВА)) и энергии (0-1000 М(Вт/ч, Вар/ч)); вычисление коэф. мощности (0,2-0,8), частоты (47-63 Гц); чередования фаз (8 комб.), характера нагрузки - «L»/ «C») и представление результатов в виде текущих значений (погрешность ± 0,5 %), графической формы, исследование гармонических составляющих напряжения (до 49-й ); память регистратора 2 Мб, большой ЖК графический дисплей (128х128 точек) с подсветкой; RS-232 с ПО (CD-ROM); питание 6 х 1,5 АА (+ сетевой адаптер); масса 1,5 кг
4 | ПКК-57 | ● | 146446 | Прибор комплексного контроля и измерения параметров ЭБ (8 режимов, память 999 изм.: целостность цепей (200 мА/ 10 А), изоляция, УЗО, петля (Ф-Ф, Ф-Н, Ф-З) и ток КЗ, заземление, проводимость грунта, чередование фаз и др.); анализатор норм качества электропитания в 1-о и 3-х фазных сетях (6 режимов) ~U (0,2-600В скз), разрешение 0,2В, погрешность ± 0,5%; ~I (1,5-300-3000А), разрешение 0,1А, погрешность ± 1,0%; частота (47-63 Гц), анализ гармоник напряжения и тока (до 49-й), измерение мощности (0-1000 М (Вт, ВАР,ВА)) и энергии (0-1000 М (Вт/ч, ВАР/ч)); отображение формы напряжения и тока с вычислением коэф. мощности; регистрация в режиме «самописца» (до 30 сут.) Определение аномалий напряжения, их регистрация (разрешение 10 мс), выбор уровня опорного напряжения (нормы), задание верхней и нижней границы (в %) при регистрации аномалий, фиксация времени и даты, их длительности, мин. и макс. значений; последующий анализ данных только при подключении к ПЭВМ; память регистратора 2 Мб; большой ЖК графический дисплей (128х128 точек) с подсветкой; RS-232 с ПО; питание 6 х 1,5 АА (+ сетевой адаптер); масса 1,7 кг
5 | МЭТ-5080 | ● | 72702 | Портативный электрический тестер для контроля и измерения параметров ЭБ (8 режимов , память 999 изм.: целостность цепи, изоляция, УЗО, петля (Ф-Ф, Ф-Н, Ф-З) и ток КЗ, заземление, проводимость грунта, чередование фаз и др.); анализатор норм качества электропитания в 1-о фазных сетях (6 режимов) ~U (0,2-600В RMS), разрешение 0,2 В, погрешность ± 0,5%; ~I (0,1-1000А) разрешение 0,1А, погрешность ± 1,0%; частота (47-63 Гц), анализ гармоник напряжения и тока (до 49-й), измерение мощности (Вт, ВАР, ВА) и энергии (Вт/ч, Вар/ч); отображение формы напряжения и тока с вычислением коэф. мощности; последующий анализ данных только при подключении к ПЭВМ, память регистратора 2 Мб; Сетевой адаптер.
Аксессуары к измерителям АКИП
1 | HP30C2 |  | 12358 | Токовые клещи 2 предела: 0,1..200А - 1…2000А; U вых 1 В, коэффициент преобразования: 5мВ/А - 0,5мВ/А;погрешность: 0,5% - 1,0%; 40Гц...5000Гц; макс. диаметр провода 76 мм, шины 100х46 или 123х35; защита от перегрузки (5,5 кВ/50 Гц 1 минута), масса 1,7 кг
2 | HP30C3 |  | 12117 | Токовые клещи 1…3600А; U вых 1 В, коэффициент преобразования: 0,33мВ/А;погрешность: 0,5% - 1,0%; 40Гц...5000Гц; макс. диаметр провода 76 мм, шины 100х46 или 123х35; защита от перегрузки (5,5 кВ/50 Гц 1 минута), масса 1,7 кг
3 | HT96U |  | 12518 | Токовые клещи для измерения токов утечки ; разрешение 1 мВ, 3 диапазона : 0,01...1А, 1...100А, 100...1000А; погрешность базовая 0,2%; U вых 1 В; макс. диаметр 54мм, масса 570 гр.
4 | HT97U |  | 11396 | Токовые клещи для изм. переменного тока, 3 предела измерений 10 А/ 100 A/ 1000 A (диапазоны изм. 0,1A … 10 А/ 0,5…100 A/ 1A …1000 A); коэфф. трансформации 100мВ/A; 10мВ/А; 1мВ/A; макс. U вых=1 В, погрешность ±1% (базов.); диапазон частот 40 Гц… 10 кГц, фазовый сдвиг < 1,0°, раб. условия -10 …+50 °C , 105 x 225 x 31 мм, макс. диаметр 54мм, масса 720 г, защита кат. III/ 600 В, 2 м соед. кабель с концевым 3-х конт. разъемом (совместимость АКЭ-823/-824, ПКК-57, МЭТ-5080, АКЭ-9032/-2020)
5 | HT98 |  | 6688 | Токовые клещи для изм. переменного тока, 1 предел изм. 1000А (диапазон: 1А...1200А); коэфф. трансформации 1 мВ/А; макс. U вых=1 В, погрешность ±1% (базов.); диапазон частот 30 Гц… 10 кГц, фазовый сдвиг < 1,5°, раб. условия -10 …+50 °C , 216 x 111 x 45 мм, макс. диаметр 52мм, масса 550 г, защита и кат. III/ 600 В, 2 м соед. кабель с концевым 3-х конт. разъемом (совместимость АКЭ-823/-824, ПКК-57, МЭТ-5080, АКЭ-9032/-2020)
6 | HT98U |  | 27764 | Токовые клещи для изм. пост. и перем. тока, 1 предел изм. 1000А (диапазон: 1А...1200А), перекл. AC/DC; коэфф. трансформации 1 мВ/А; макс. U вых=1 В, погрешность ±1% (базов.); диапазон частот 0 … 20 кГц, фазовый сдвиг не норм., раб. условия 0 …+50 °C , 213 x 85 x 24 мм, макс. диаметр 52мм, масса 600 г, защита кат. III/ 600 В, 2 м соед. кабель с концевым 3-х конт. разъемом (совместимость АКЭ-823/-824, ПКК-57, МЭТ-5080, АКЭ-9032/-2020)
7 | HT52/05 |  | 11635 | датчик температуры и влажности; t : -20 ...+ 60 гр.С/-4 .. +140 гр.F , погрешность 0,7гр.С/1,4 гр.F, влажность: 0…100%, погрешность 3,0% (25 гр.С), время отклика 15 сек, кабель подключения 2 м (4мм, банан-2шт) , питание 9В, индикация разряда бат., масса 175 гр.
8 | HT53/05 |  | 10231 | датчик освещенности; 3 предела: 0...20 lux, 0...2000 lux,10...20000 lux, погрешность 3%, время отклика 100 мс, кабель подключения 1 м, питание 9В, индикация разряда бат., масса 175 гр.
9 | HT4005N |  | 8888 | Токовые клещи для изм. переменного тока (преобразователь), 2 предела измерений 5 А/ 100 A (диапазоны изм. 0,005 … 5А/ 0,1…100 A); коэфф. трансформации 200мВ/A (5А); 10мВ/А (100А); макс. U вых=1 В, погрешность ±1% (базов.); диапазон частот 48 Гц… 65 Гц, фазовый сдвиг 2,2°, раб. условия -10 …+55 °C , 139 x 51 x 30 мм, макс. диаметр 20мм, масса 180 г, защита кат. III/ 600 В, 2 м соед. кабель с концевым 3-х конт. разъемом (совместимость АКЭ-823/824, ПКК-57, МЭТ-5080, АКЭ-9032/2020)
10 | С7000/05 |  | 8305 | Кабель для измерения по, 2-х / 4-х проводной схеме, 4 коннектора типа "банан" 2 коннектора типа "крокодил", длина 5 м, для ПКК-57
11 | CN 0050 |  | 1685 | Ремнь для переноски на плече (кроме МЭТ2019 и ИСЗ 2016)
12 | ABNACON |  | 1846 | Адаптер для подключения преобразователей тока (ПКК-57, МЭТ-5080, АКЭ-9032,-2020)
13 | Русификация панелей |  | 1000 | "Русификация панелей" – замена блока оригинальных кнопок управления и 2-х панелей («Режимы измерений» и «Схемы подключения прибора») русскоязычными аналогами для полной локализации прибора в РФ + адаптированное РЭ
Измерители качества электрической энергии FLUKE
1 | FLUKE 345 |  | 56160 | Токовые клещи + анализатор мощности + регистратор качества электроэнергии. Измерение Iпост 2000А, Iпер 1400A, Uпер/пост 825В, True-RMS. Рабочий диапазон частот 15 Гц – 1 кГц. Анализ гармоник. Измерение мощности 0 – 1650 кВт. Измерение полной и реактивной мощности. Измерение коэффициента мощности. Счетчик энергии. Функция измерения пусковых токов. Графическое отображение (функция Scope). USB-интерфейс. Память до 50 изображений экрана и более 150 000 измерений. | 1404
2 | FLUKE 434 |  | 193760 | Анализаторы трехфазной сети с полным набором функций. Напряжение 0 - 1400 В True-RMS. Ток 0 - 5,5 кА True-RMS, частота 42,5 - 57,5 Гц, мощность до 20 МВт. Погрешность от 0,5%. Гармоники, провалы и выбросы, переходные процессы. Фликер, дисбаланс, пусковой ток до 20 кА. Память на 50 экранов. Интерфейсы USB, RS-232. Программное обеспечение Fluke View. Батарейное питание, ударопрочный, пыле- и влагозащищенный корпус. Масса 2 кг | 4844
3 | FLUKE 435 |  | 269000 | Аналог FLUKE 434. Добавлена функция регистратора данных и ПО PowerLog | 6725
4 | FLUKE VR1710 |  | 30360 | Однофазный регистратор до 339 суток. Рабочий диапазон от 70 B до 300 B, разрешение 0,125 B, с погрешностью ±0,5% на верхнем пределе. Мин./макс./среднекв. значения, провалы, перенапряжения и прерывания (разрешение 5 мс), переходные процессы. Измерение гармоник до 32-й гармоники и фликера. До 175 000 регистрируемых событий. ЖК-дисплей, категория безопасности 300 В / CAT II. В комплект входит ПО PowerLog, интерфейс USB 1.1 и 2.0. Масса 0,2 кг | 759
5 | FLUKE 1735 |  | 118040 | Для трёхфазных сетей. Запись параметров электроэнергии в течение периода до 45 дней. Измеряемые параметры: переменное напряжение, переменный ток, частота, гармоники, мощность, коэффициент мощности, энергия. Графическое отображение временных зависимостей на цветном дисплее. Программное обеспечение PowerLog | 2951
6 | FLUKE 1743 |  | 199800 | Измерение основных параметров электропитания: напряжения, силы тока, мощности, активной мощности, реактивной мощности, коэффициента мощности, энергии, мерцания, изменений напряжения (кратковременное понижение, повышение и исчезновение напряжения), измерение суммарных гармонических искажений. Измерение гармоник напряжения и тока до 50-й включительно, дисбаланса, частоты. Память 8 МБ. Интерфейс RS 232. Габариты 170 мм x 125 мм x 55 мм. Вес 2 кг | 4995
7 | FLUKE 1744 |  | 274960 | Измерение основных параметров электропитания: напряжения, силы тока, мощности, активной мощности, реактивной мощности, коэффициента мощности, энергии, мерцания, изменений напряжения (кратковременное понижение, повышение и исчезновение напряжения), измерение суммарных гармонических искажений. Измерение гармоник напряжения и тока до 50-й включительно, дисбаланса, частоты и управляющих сигналов сети. Память 8 МБ. Интерфейс RS 232. Габариты 170 мм x 125 мм x 55 мм. Вес 2 кг | 6874
8 | FLUKE 1745 |  | 311040 | Измерение основных параметров электропитания: напряжения, силы тока, мощности, активной мощности, реактивной мощности, коэффициента мощности, энергии, мерцания, изменений напряжения (кратковременное понижение, повышение и исчезновение напряжения), измерение суммарных гармонических искажений. Измерение гармоник напряжения и тока до 50-й включительно, дисбаланса, частоты и управляющих сигналов сети. Память 8 МБ. Интерфейс RS 232. Габариты 170 мм x 125 мм x 55 мм. Вес 2 кг | 7776
Измерители качества электрической энергии METREL
1 | MI 2292 | ● | по запросу | Анализ норм качества электропитания в 3-х фазных сетях ~U ; режимы: измерение напряжения (15-550 В), тока (20-1000 А), мощности (Вт, ВАР,ВА) и энергии (Вт/ч, Вар/ч); частоты (45-65 Гц),вычисление коэфф. мощности, определение характера мощности (активная, емкостная или индуктивная); исследование гармонических составляющих напряжения (до 63-й ); измерение и регистрация аномалий от 10 мс (импульсов перенапряжения, провалов и пропадания напряжения); выбор уровня опорного напряжения (нормы), задание верхней и нижней (в %) границы при регистрации провалов и перенапряжений, фиксация времени отклонения, его длительности, мин. и макс. значения при этом, статистический и периодический анализ, память регистратора 2 Мб; межгармонический анализ в системах передачи основного сигнала, анализ фликера. Поддержка удаленного модемного соединения в штатной комплектации. Режим регистратора или осциллографа, ЖК графический дисплей с подсветкой; RS-232 с ПО, опциональная поддержка удаленного модемного соединения; универсальное питание аккумуляторы 4 х 1,2 В или 230 В/50 Гц; масса 2 кг.
2 | MI 2092 | ● | по запросу | Анализ норм качества электропитания в 3-х ф. сетях ~U. Измерение напряжения (15-550 В), тока (20-1000 А), мощности (Вт, ВАР,ВА) и энергии (Вт/ч, Вар/ч). Измерение частоты (45-65 Гц),вычисление коэфф. мощности, определение характера мощности (активная, емкостная или индуктивная). Исследование гармонических составляющих напряжения. Измерение и регистрация аномалий от 10 мс (импульсов перенапряжения, провалов и пропадания напряжения). Выбор уровня опорного напряжения, задание верхней и нижней границы при регистрации провалов и перенапряжений, фиксация времени отклонения, его длительности, мин. и макс. значения при этом, статистический и периодический анализ, память регистра тора 2 Мб. Режим регистратора или осциллографа, интерфейс RS-232
Измерители качества электрической энергии CHAUVIN ARNOUX
Трехфазные измерители CHAUVIN ARNOUX
1 | С.А8332 с клещами MN93A | ● | по запросу | 600В, гармоники до 50, графич., память 2Мб, батарея 17Втч., оптич. интерфейс к ПК, с клещами MN93А 120А, диам. 20мм
2 | С.А8332 с клещами MN93 | ● | по запросу | 600В, гармоники до 50, графич., память 2Мб, батарея 17Втч., оптич. интерфейс к ПК, с клещами MN93 240А, диам. 20мм
3 | С.А8332 с клещами С193 | ● | по запросу | 600В, гармоники до 50, графич., память 2Мб, батарея 17Втч., оптич. интерфейс к ПК, с клещами С193 1000А, диам.52мм
4 | С.А8332 с клещами РАС93 | ● | по запросу | 600В, гармоники до 50, графич., память 2Мб, батарея 17Втч., оптич. интерфейс к ПК, с клещами РАС93 1400А, 42мм
5 | С.А8332 с клещами AmpFlex 45 | ● | по запросу | 600В, гармоники до 50, графич., память 2Мб, батарея 17Втч., оптич. интерфейс к ПК, с клещами AmpFLEX A193 3000A, длина 45см, диам.140мм,
6 | С.А8332 с клещами AmpFlex 80 | ● | по запросу | 600В, гармоники до 50, графич., память 2Мб, батарея 17Втч., оптич. интерфейс к ПК, с клещами AmpFLEX A193 3000A, длина 80см, диам.250мм,
7 | C.A8334 с клещами MN93 | ● | по запросу | 600В, гармоники до 50, графич., память 4Мб, батарея 35Втч., запись перех. процесов и режим эксперт, оптич. интерфейс к ПК, с клещами MN93 240А, диам. 20мм
8 | C.A8334 с клещами MN93А | ● | по запросу | 600В, гармоники до 50, графич., память 4Мб, батарея 35Втч., запись перех. процесов и режим эксперт, оптич. интерфейс к ПК, с клещами MN93A 5мА…6А, 100мА….120А, диам. 20мм
9 | C.A8334 с клещами С193 | ● | по запросу | 600В, гармоники до 50, графич., память 4Мб, батарея 35Втч., запись перех. процесов и режим эксперт, оптич. интерфейс к ПК, с клещами С193 1000А, диам.52мм
10 | C.A8334 с клещами РАС93 | ● | по запросу | 600В, гармоники до 50, графич., память 4Мб, батарея 35Втч., запись перех. процесов и режим эксперт, оптич. интерфейс к ПК, с клещами РАС93 1400А, 42мм
11 | C.A8334 с клещами AmpFlex 45 | ● | по запросу | 600В, гармоники до 50, графич., память 4Мб, батарея 35Втч., запись перех. процесов и режим эксперт, оптич. интерфейс к ПК, с клещами AmpFLEX A193 3000A, длина 45см, диам.140мм,
12 | C.A8334 с клещами AmpFlex 80 | ● | по запросу | 600В, гармоники до 50, графич., память 4Мб, батарея 35Втч., запись перех. процесов и режим эксперт, оптич. интерфейс к ПК, с клещами AmpFLEX A193 3000A, длина 80см, диам.250мм,
13 | MN93 |  | по запросу | Токовые клещи, комплект 3 шт., 240А, диам. 20мм
14 | MN93A |  | по запросу | Токовые клещи, комплект 3 шт. Двухдиапазонные 5мА…6А, 100мА….120А, диам. 20мм
15 | С193 | ● | по запросу | Токовые клещи, комплект 3 шт., 1000А, диам.52мм
16 | РАС93 | ● | по запросу | Токовые клещи, комплект 3 шт., 1400А, 42мм
17 | AmpFLEX A193 45см | ● | по запросу | Токовые клещи, комплект 3 шт., 3000A, диам.140мм, длина 45см
18 | AmpFLEX A193 80см | ● | по запросу | Токовые клещи, комплект 3 шт., 3000A, диам.250мм, длина 80см
19 | CA 8352 без клещей | ● | по запросу | 4 канала до 2кВ,3000А, 2К/сек/канал, Pentium 500, 128Мб память, 6Гб HDD, экран 19см, 2 вых к клав. и мыши, интерфейс к ПК
20 | Power Analyser, Vector Scope |  | по запросу | Анализ мощности и векторные диаграммы
21 | Flicker Meter, EN50160 Analyser |  | по запросу | Измерение фликера
22 | Transient Recorder |  | по запросу | Запись переходного процесса
23 | Data Logger |  | по запросу | Регистратор данных
24 | Remote control signals |  | по запросу | Удалённое управление сигналами
25 | Power 2 : symetry, impedance |  | по запросу | Симметричность, импеданс
26 | Remote drive via modem |  | по запросу | Удалённое управление через модем
27 | C145 x4 | ● | по запросу | Токовые клещи к С.А8352, 1000А, захват 52мм - комплект из 4шт.
28 | MN95 x4 |  | по запросу | Токовые клещи к С.А8352, 6А, захват 20мм - комплект из 4шт.
29 | Ampflex A195 450MM x4 | ● | по запросу | Токовые клещи к С.А8352. Гибкие датчики 3000А, длина 450мм - комплект из 4шт.
30 | Ampflex A195 800MM x4 | ● | по запросу | Токовые клещи к С.А8352. Гибкие датчики 3000А, длина 800мм - комплект из 4шт.
Однофазные измерители CHAUVIN ARNOUX
1 | C.A8230 | ● | по запросу | Анализ качества энергии, фазового сдвига, накопление данных, отображение стартового тока. Графический Дисплей. 600 V RMS AC+DC. 5 mA … 6500А. Измерение: Wh, VAh, varh, W, VA, var, DF, THD, cos φ, tan φ.; , Min, Max, Средн., Пик(+/-), KF, PST, CF и др. Ананлиз 50 гармоник. Память. Связь с ПК, с клещами MN93A
2 | С.А8220 | ● | по запросу | Анализ качества энергии, фазового сдвига, накопление данных, отображение стартового тока. Графический Дисплей. 600 V RMS AC+DC. 5 mA … 6500А. Измерение: Wh, VAh, varh, W, VA, var, DF, THD, cos φ, tan φ.; , Min, Max, Средн., Пик(+/-), KF, PST, CF и др. Ананлиз 50 гармоник. Память. Связь с ПК, с клещами MN93A, цифровой дисплей
3 | A193 450MM BK | ● | по запросу | Токовые клещи, 3000A, диам.140мм, длина 45см
Измерители качества напряжения питания FLUKE
1 | FLUKE 43B | ● | 137960 | Сочетает функции анализатора напряжения питания, мультиметра и цифрового осциллографа (на базе FLUKE 123). Анализ до 51-й гармоники напряжения, тока и мощности; осциллографирование формы напряжения и тока с вычислением мощности и коэф. мощности; регистрация в режиме «самописца» уровня напряжения и тока (от 4 мин до 16 дней) и последующий анализ выбросов и спадов (дата, время) с помощью курсора; регистрация и память до 40 переходных помех (> 40 нс; порог 20/50/100/200 %) с метками даты и времени; память на 10 экранов; универсальное питание; масса 1,1 кг | 3449
Измерители качества напряжения питания MOTECH
1 | MT1010 |  | Снят с производства | Рабочий диапазон частот 45 - 65 Гц или постоянный ток, режимы измерения AC/AC+DC/DC, метод измерения True RMS, диапазон измерения: 5 - 600 В, 0.02 - 20 А (1000 А с внешним преобразователем 1 мВ/А), регистрация бросков тока 0.05 - 50 А (2000 А с внеш. преобр.), 5 - 100 Гц, 100 мВт/мВА - 600 кВт/кВА, 0.001 - 10 кВт*ч/кВА*ч/кВар*ч, коэф. мощности -1.00 - 1.00, коэф. амплитуды 1.00 - 10.0, измерение коэф. гармоник для тока и напряжения, анализ до 40-й гармоники, фиксация мин/макс значений, ИК-порт (RS-232), универсальное питание
2 | MT11A |  | Снят с производства | Адаптер для подключения исследуемой нагрузки (для перем. тока 1,6А/250В)
3 | M1720S |  | Снят с производства | ИК адаптер для подключения к компьютеру
Нагрузочные элементы для снятия остаточного заряда SEW
1 | TRIP-600 |  | 950 | Нагрузочный элемент для снятия остаточного заряда 600 Ом, 40 Вт.
Аксессуары к измерителям параметров электрических сетей
1 | 3920CL |  | 6329 | Клещи-измеритель утечки тока (макс. разрешение 0,1мА), измерение перем. тока до 1000А (2%), напряжения до 600 В (0,1В/ 1,5%), рег. макс. значений, удержание показаний, макс. индикация 2000, пит. 9В, диам. провода 55мм, 540 г 26х9,5х4,3 см.
2 | AL-30 |  | 350 | Измерительный провод (красный, черный или зеленый): "щуп - банан", жало подпружиненное в чехле, диаметр жала 4 мм, силиконовый провод в двойной изоляции, 1 м, 1000 В.
3 | AL-30A |  | 304 | Измерительный провод (красный, черный или зеленый): "крокодил - банан", захват "крокодила" до 35 мм, силиконовый провод в двойной изоляции, 1 м, 1000 В
4 | AL-30F |  | 419 | Измерительных провод (красный, черный или зеленый): "щуп - банан", жало подпружиненное в чехле, диаметр жала 4 мм, встроенный в щуп предохранитель, силиконовый провод в двойной изоляции, 1 м, 1000 В
5 | AL-30С |  | 158 | Комплект зажимов «крокодил: 2 шт (красн/черн), под наконечник «банан» 4мм, с удлин. изоляцией.
6 | AL-33 |  | 198 | Измерительный провод-разветвитель «1 на 2»(зажим «крокодил» х 2 «банана»), красный (1,2м), макс. раскрытие 35 мм (для SEW 18хх ER, 27хх ER, 41хх ER).
7 | AL-34 |  | 710 | Комплект изм. проводов (3 шт: желт., зел. , красн.) с наконеч. «крокодил», длина 0,5м, раскрытие 35 мм (для изм. петли SEW 18ххLP/NA, 2726NA, 4126NA).
8 | AL-36 |  | 911 | Комплект: 2 электрода + изм. провода (3 шт: кр. х15 м/ желт.х10м/ зел. х5м) с наконеч. «крокодил», раскрытие 35 мм (для SEW 18хх ER, 27хх ER, 41хх ER).
9 | AL-50 |  | 1214 | Измерительный щуп-провод красный (2,7м), Uпост. до 10 кВ (для SEW 2803/04 IN, 4103/04 IN, 62хх IN).
10 | AL-53 |  | 2277 | Комплект проводов
Измерители параметров электробезопасност
Измерители параметров электробезопасности АКТАКОМ
1 | АМ-2015 |  | 31978 | Испытания изоляции до 10ГОм электронных приборов и компонентов тестовым напряжением до 5кВ (постоянное и переменное) и током 100 мА (постоянный и переменный). Аналоговая и цифровая индикация напряжения. Компаратор, таймер, автосохранение настроек. Прибор предусматривает удалённое управление через интерфейс RS-232C. Габаритные размеры 320х132х300 мм. Масса около 14 кг.
2 | АМ-3083 |  | 94754 | Испытание на пробой импульсом постоянного напряжениея 0,3-3 кВ, L>10 мкГн, LCD-дисплей 320 х 240, Rвх 10 МОм. Формы сигнала: напряжение, время, частота. Режимы синхр.: внутр./ручной/External/Bus. Интерфейс: RS-232, Handler, GPIB (опция), Scanner (опция). Мощность 40 ВА, габариты 350 х 135 х 400 мм, вес 7,2 кг.
Измерители параметров электробезопасности АКИП
1 | ПКК-57 | ● | 146446 | Прибор комплексного контроля и измерения параметров ЭБ (8 режимов, память 999 изм.: целостность цепей (200 мА/ 10 А), изоляция, УЗО, петля (Ф-Ф, Ф-Н, Ф-З) и ток КЗ, заземление, проводимость грунта, чередование фаз и др.); анализатор норм качества электропитания в 1-о и 3-х фазных сетях (6 режимов) ~U (0,2-600В скз), разрешение 0,2В, погрешность ± 0,5%; ~I (0,1-1000А), разрешение 0,1А, погрешность ± 1,0%; частота (47-63 Гц), анализ гармоник напряжения и тока (до 49-й), измерение мощности (0-1000 М (Вт, ВАР,ВА)) и энергии (0-1000 М (Вт/ч, ВАР/ч)); отображение формы напряжения и тока с вычислением коэф. мощности; регистрация в режиме «самописца» (до 30 сут.) Определение аномалий напряжения, их регистрация (разрешение 10 мс), выбор уровня опорного напряжения (нормы), задание верхней и нижней границы (в %) при регистрации аномалий, фиксация времени и даты, их длительности, мин. и макс. значений; последующий анализ данных только при подключении к ПЭВМ; память регистратора 2 Мб; большой ЖК графический дисплей (128х128 точек) с подсветкой; RS-232 с ПО; питание 6 х 1,5 АА (+ сетевой адаптер); масса 1,7 кг
2 | МЭТ-5080 | ● | 72702 | Портативный электрический тестер для контроля и измерения параметров ЭБ (8 режимов , память 999 изм.: целостность цепи, изоляция, УЗО, петля (Ф-Ф, Ф-Н, Ф-З) и ток КЗ, заземление, проводимость грунта, чередование фаз и др.); анализатор норм качества электропитания в 1-о фазных сетях (6 режимов) ~U (0,2-600В RMS), разрешение 0,2 В, погрешность ± 0,5%; ~I (0,1-1000А) разрешение 0,1А, погрешность ± 1,0%; частота (47-63 Гц), анализ гармоник напряжения и тока (до 49-й), измерение мощности (Вт, ВАР, ВА) и энергии (Вт/ч, Вар/ч); отображение формы напряжения и тока с вычислением коэф. мощности; последующий анализ данных только при подключении к ПЭВМ; Опционально возможно измерение и регистрация - тока утечки, температуры, влажности, освещенности, воздухообмена и шума; память регистратора 2 Мб; большой ЖК графический дисплей (128х128 точек) с подсветкой; RS-232 с ПО; питание 6 х 1,5 АА; масса 1,2 кг, Сетевой адаптер.
3 | МЭТ-5035 | ● | 51838 | Многофункциональный электрический тестер для контроля и измерения параметров ЭБ (8 режимов, память 350 измерений: целостность, изоляция (до 1000 В / до 2 ГОм) , УЗО (АС и А типа; исполнение 10, 30, 100, 300, 500 мА; напряжение прикосновения до 100 В; время отключения (1-999 мс); токи отключения (0,5-2,4 х Iн); частота (47-63 Гц), петля (Ф-Ф, Ф-Н) и ток КЗ, полное сопротивление шины «земля» (1-1999 Ом,15мА), сопротивление заземления вольтамперметрическим способом (4 штыря, 0,01-1999 Ом), проводимость грунта (0,06 Ом х м -125.5 кОм х м); ЖК-дисплей (65 мм х 65 мм); RS-232 с кабелем подключения, ПО (CD-ROM), питание 6 х 1,5 АА; масса 1,2 кг
4 | МЭТ-2019 | ● | Снят с производства | Многофункциональный электрический тестер для контроля и измерения параметров ЭБ (8 режимов: целостность, изоляция (до 1000 В / до 2 ГОм) , УЗО (АС и А типа, время отключения (1-999 мс), напряжение прикосновения 0-100 В, токи отключения (0,5-2,4 х Iн), ~U (до 265 В в 1Ф/ до 460 В в 3Ф), частота (15,3-99,9 Гц), петля (Ф-Ф, Ф-Н) и ток КЗ, полное сопротивление шины "земля" (1-1999 Ом,15мА), память 350 измерений, ЖК-дисплей (65 мм х 65 мм); оптический RS-232 для подключения к ПЭВМ или принтеру, питание 6 х 1,5 АА; масса 1,0 кг, Опции: кабель подключения, ПО
5 | МИС-5070 | ● | 45579 | Микропроцессорный тестер цепей электробезопасности (систем уравнивания потенциалов) в медицинских помещениях и измеритель сопротивления: R (0-10 Ом), разрешение 0,001 Ом, погрешность ± 1,0%; тестовое ~ U от 6 до 12 В / 50 Гц, тестовый ток до 25 А; определение падения U при тесте 10 А (0-10 В), разрешение 0,01В, погрешность ± 1,0%; оптический RS-232 для подключения к ПЭВМ или принтеру, ЖК-дисплей (65 мм х 65 мм), память 350 измерений, сетевой кабель питания, масса 2,0 кг
6 | ПО С232NG1 |  | 1765 | опция для МИС-5070: кабель RS-232 + ПО
7 | ПО С2001 |  | Снят с производства | опция для МЭТ-2019: оптокабель RS-232 + ПО
8 | Русификация панелей |  | по запросу | "Русификация панелей" – замена блока оригинальных кнопок управления и 2-х панелей («Режимы измерений» и «Схемы подключения прибора») русскоязычными аналогами для полной локализации прибора в РФ + адаптированное РЭ
Измерители параметров электробезопасности GW INSTEK
1 | GPT-705A | ● | 37710 | Установка с микропроцессорным управлением для истытания изоляции переменным напряжением (0.1-5.0 кВ, шаг 5 В), измерение сопротивления заземления током 0.1 А, обнаружение тока утечки (1-40 мА), память (10х6), дистанционное управление, масса 12 кг
2 | GPT-715A | ● | 39716 | Установка с микропроцессорным управлением для истытания изоляции переменным (0.1-5.0 кВ, шаг 5 В) и постоянным (0.1-6.0 кВ, шаг 5 В) напряжением, измерение сопротивления заземления током 0.1 А, обнаружение тока утечки (1-40 мА), память (10х6), дистанционное управление, масса 12 кг
3 | GPI-725A | ● | 46536 | Установка с микропроцессорным управлением для истытания изоляции переменным напряжением (0.1-5.0 кВ, шаг 5 В), измерение сопротивления изоляции до 10 ГОм (изм. напряжение 500 и 1000 В постоянное), измерение сопротивления заземления током 0.1 А, обнаружение тока утечки (1-40 мА), память (10х6), дистанционное управление, масса 12 кг
4 | GPI-735A | ● | 52954 | Установка с микропроцессорным управлением для истытания изоляции переменным (0.1...5.0 кВ, шаг 5 В) и постоянным (0.1...6.0 кВ, шаг 5 В) напряжением, измерение сопротивления изоляции до 10 ГОм (изм. напряжение 500 и 1000 В постоянное), измерение сопротивления заземления током 0.1 А, обнаружение тока утечки (1-40 мА), память (10х6), дистанционное управление, масса 15 кг
5 | GPI-745A | ● | 79435 | Испытание изоляции переменным (0,1…5,0 кВ; макс. 40 мА) и постоянным (0,1…6,0 кВ; макс. 10 мА) напряжением; измерение сопр. изоляции (9,9 ГОм; 50/100/500/1000 В пост.) и сопр. заземления (пост. 8 В, 3…32 А; 100мкОм...600мОм); детектор токов утечки (1…40 мА); запись и автовоспроизведение профилей (10 х 6); дистанционное управление; RS-232; масса 14 кг
6 | GPT-805 | ● | 29238 | Установка с микропроцессорным управлением для истытания изоляции переменным напряжением (0.1-5.0 кВ, шаг 5 В), обнаружение тока утечки (0,3...100 мА), дистанционное управление, масса 15 кг
7 | GPT-815 | ● | 33528 | Установка с микропроцессорным управлением для истытания изоляции переменным (0.1...5.0 кВ, шаг 5 В) и постоянным (0.1...6.0 кВ, шаг 5 В), обнаружение тока утечки (0,3...100 мА), дистанционное управление, масса 15 кг
8 | GPI-825 | ● | 32076 | Установка с микропроцессорным управлением для истытания изоляции переменным (0.1...5.0 кВ, шаг 5 В) напряжением, измерение сопротивления изоляции до 2 ГОм (изм. напряжение 500 и 1000 В постоянное), обнаружение тока утечки (0,3...100 мА), дистанционное управление, масса 15 кг
9 | GPI-826 | ● | 28677 | Установка с микропроцессорным управлением для истытания изоляции переменным (0.1...5.0 кВ, шаг 5 В) напряжением, измерение сопротивления изоляции до 2 ГОм (изм. напряжение 500 и 1000 В постоянное),обнаружение тока утечки (0,3...20 мА), дистанционное управление, масса 15 кг
Опции к измерителям параметров электробезопасности GW INSTEK
1 | HSB-001-1 |  | 53584 | опция расширения (SCANNER BOX) для пробойной установки серии GPT/GPI 7xх А, 8 высоковольтных, +8 токовых выходов
2 | HSB-001-2 |  | 79507 | опция расширения (SCANNER BOX) для пробойной установки серии GPT/GPI 7xх А, 16 высоковольтных
3 | GPIB с установкой |  | 10890 | Опция GPIB, для пробойной установки серии GPT/GPI 7xх А
4 | GHT-105A |  | 4126 | Высоковольтный пробник (2 провода) для GPT/GPI-7ххA/8xxA
5 | GHT-107A |  | 1324 | Кабель соединительный (с зажимом "крокодил") для GPT/GPI-7ххA/8xxA
6 | GHT-108 |  | 1056 | Кабель соединительный (для подключения выходов SCANNER BOX)
Измерители параметров электробезопасности SEW
1 | 4167 MF |  | 8369 | Многофункциональный электрический тестер. Имерение: U перем.(0…600В), R заземления (0,2…12/…120/… 1200 Ом), R изоляции (0…200 МОм), стрелочный, батарейное питание, 1,5 кг
Измерители параметров электробезопасности FLUKE
1 | FLUKE 1651B |  | 34920 | Многофункциональный электрический тестер: целостность цепи ±200 мА; сопр. изоляции (до 1000 В / до 500 МОм); УЗО (AC и А (G, S) типа), фиксир. 10, 30, 100, 300, 500, 1000 мА (или регулир.), допусковый контроль УЗО; напряж. контакта. до 100 В, время отключения (1-500 мс); напряжение (0,1В-500В); частота (45-65 Гц); сопротивление цепи/ петли (Ф-Ф, Ф-Н, Н-З) при макс. токе теста 20 А/10 А для 400 В/230 В (10 мс), ток КЗ до 50 кА. Пробник д/у авторазряд цепи: 0,5 с для C ? 1 мкФ, работа с ёмк.нагрузкой до 5 мкФ; справочное меню; ЖК-дисплей с подсветкой, питание 6 х 1,5 АА, масса 1,2 кг, 100 x 250 x 125 мм, кейс | 873
2 | FLUKE 1652B |  | 44480 | Аналог Fluke 1651B. Добавлены: режим измерения тока отключения УЗО (0,5-1,5 х Iн) + автотест УЗО | 1112
3 | FLUKE 1653B |  | 59440 | Аналог Fluke 1652B. Добавлены: режим измерения сопротивления заземления (0,2-1999 Ом; частота 128 Гц), индикатор чередования фаз, внутренняя память (500 ячеек), таймер (дата/время). В комплекте: ИК-кабель подкл. к ПК + ПО, набор для измерения заземления (провода, 3 штыря) | 1486
Измерители параметров электробезопасности MEGGER
1 | MFT1501/2E |  | 36252 | Измерение напряжения AC\DC до 500В. Измерение R изоляции 250В,500В,1000В до 500МОм. Проверка УЗО (10мА, 30мА, 100мА, 300мА, 500мА, 1000мА). RAMP- тест. Фаза-ноль, фаза-заземление, фаза-фаза по 3 фазам. Угол смещения фазы 0 +180. Напряжение прикосновения 25В/50В. Тест малым током (без срабатывания УЗО). Расчёт тока короткого замыкания. Расчёт тока короткого замыкания. Проверка целостности цепи 0,01 Ом - 100 Ом. Проверка УЗО чувствительных к постоянному току. Блокировка теста, безопасный контактный датчик. | 906.3
2 | MFT1502/2E |  | 40140 | Измерение напряжения AC\DC до 500В. Измерение R изоляции 250В,500В,1000В до 500МОм. Проверка УЗО (10мА, 30мА, 100мА, 300мА, 500мА, 1000мА). RAMP- тест. Фаза-ноль, фаза-заземление, фаза-фаза по 3 фазам. Угол смещения фазы 0 +180. Напряжение прикосновения 25В/50В. Тест малым током (без срабатывания УЗО). Расчёт тока короткого замыкания. Расчёт тока короткого замыкания. Проверка целостности цепи 0,01 Ом - 100 Ом. Проверка УЗО чувствительных к постоянному току. Блокировка теста, безопасный контактный датчик. Добавляется: подсветка, переключаемый щуп | 1003.5
3 | MFT1552/E |  | 43128 | Измерение напряжения AC\DC до 500В. Измерение R изоляции 250В,500В,1000В до 500МОм. Проверка УЗО (10мА, 30мА, 100мА, 300мА, 500мА, 1000мА). RAMP- тест. Фаза-ноль, фаза-заземление, фаза-фаза по 3 фазам. Угол смещения фазы 0 +180. Напряжение прикосновения 25В/50В. Тест малым током (без срабатывания УЗО). Расчёт тока короткого замыкания. Расчёт тока короткого замыкания. Проверка целостности цепи 0,01 Ом - 100 Ом. Проверка УЗО чувствительных к постоянному току. Блокировка теста, безопасный контактный датчик. Добавляется: подсветка, переключаемый щуп, функция автоматической проверки УЗО | 1078.2
4 | MFT1553 |  | 47736 | Измерение напряжения AC\DC до 500В. Измерение R изоляции 250В,500В,1000В до 500МОм. Проверка УЗО (10мА, 30мА, 100мА, 300мА, 500мА, 1000мА). RAMP- тест. Фаза-ноль, фаза-заземление, фаза-фаза по 3 фазам. Угол смещения фазы 0 +180. Напряжение прикосновения 25В/50В. Тест малым током (без срабатывания УЗО). Расчёт тока короткого замыкания. Расчёт тока короткого замыкания. Проверка целостности цепи 0,01 Ом - 100 Ом. Проверка УЗО чувствительных к постоянному току. Блокировка теста, безопасный контактный датчик. Добавляется: подсветка, переключаемый щуп, функция автоматической проверки УЗО, загрузка данных через Bluetooth | 1193.4
5 | CM500 |  | 71928 | Измерение R изоляции 250В,500В,1000В. Проверка целостности с током 200 мA. Проверка УЗО (10мА, 30мА, 100мА, 300мА, 500мА, 1000мА). Фаза-ноль, фаза-заземление, фаза-фаза по 3 фазам. Угол смещения фазы 0 +180. Напряжение прикосновения. Тест малым током (без срабатывания УЗО). Расчёт тока короткого замыкания. Расчёт тока короткого замыкания. Проверка УЗО чувствительных к постоянному току. Измерение напряжения, частоты сети, полярности. Измерение токов КЗ. Печать результатов измерения. | 1798.2
Измерители параметров электробезопасности METREL
1 | MI 2094 | ● | по запросу | Пробойная установка универсальная. Функции: испытание изоляции на пробой U~ до 5000 В/50,60Гц, макс. мощность 500 ВА; измерение R изоляции от (0,001-999)МОм (250, 500, 1000 В); испытание целостности защитного проводника (I тест - до 25 А, U<6 В), испытание заземляющего кабеля 10 А; измерение времени разряда, тока утечки, RS-232, питание 230 В/ 50 Гц, масса 14 кг
2 | MI 3100 | ● | по запросу | Многофункциональный электрический тестер: целостность цепи током ±200 мА (7мА для индуктивной нагрузки); сопротивление изоляции (до 1000 В / до 20 ГОм); УЗО (АС и А типа), исполнение 10, 30, 100, 300, 500 мА, напряжение прикосновения до 100 В, время отключения (1-500 мс); токи отключения (0,5-1,5 х Iн); напряжение (0-440В); частота (45-65 Гц); петля (Ф-Ф, Ф-Н) и ток КЗ до 24,4 кА; сопротивление заземления (0,25-19999 Ом); справочное меню; допусковый контроль; ЖК-дисплей, питание 6 х 1,5 АА, масса 1,3 кг
3 | MI 3102 | ● | Снят с производства | Многофункциональный электрический тестер: целостность цепи током ±200 мА (7мА для индуктивной нагрузки); сопротивление изоляции (до 1000 В / до 20 ГОм); УЗО (АС и А типа), исполнение 10, 30, 100, 300, 500 мА, напряжение прикосновения до 100 В, время отключения (1-500 мс); токи отключения (0,5-1,5 х Iн); напряжение (0-440В); частота (45-65 Гц); петля (Ф-Ф, Ф-Н) и ток КЗ до 24,4 кА; сопротивление заземления (0,25-19999 Ом); возможность измерения сопротивления заземления, токов утечки т/ клещами (до 20А, разрешение 0,1 мА, TrueRMS); внутренняя память (500 ячеек); интерфейсы RS-232 и USB, справочное меню; допусковый контроль; в комплекте: кабели RS-232 и USB + ПО, провода и штыри для измерения заземления. Опции: люксметр, токовые клещи, мини-токовые клещи, измерительные провода и принадлежности, ЖК-дисплей, питание 6 х 1,5 АА, масса 1,3 кг
4 | MI3102H | ● | по запросу | Аналог многофункционального электрического тестера MI 3102 с новыми функциями: измерение сопротивления заземления, измерение непрерывности защитных проводников, измерение полного сопротивления петли КЗ, автоматический расчет предполагаемого тока КЗ, измерение параметров УЗО, измерение напряжения и частоты, измерение силы тока, контроль порядка чередования фаз, измерение освещенности
5 | MA 2067 |  | по запросу | Демостенд с широкими обучающими возможностями; позволяет наглядно демонстрировать работу измерительных приборов и отображать электроустановки, распределительные цепи и устройства защиты в их многообразии и совокупности (TT, NT, IT); возможно создание 19-ти ошибок (неисправностей ЭУ) в различном их сочетании; подключение в 1ф и 3ф сеть; 680х450 мм, масса 12,5 кг
6 | MA 2166 |  | по запросу | Демостенд с широкими обучающими возможностями; позволяет наглядно демонстрировать работу измерительных приборов и отображать электроустановки, распределительные цепи и устройства защиты в их многообразии и совокупности (TT, NT, IT); возможно создание 19-ти ошибок (неисправностей ЭУ) в различном их сочетании; подключение в 1ф и 3ф сеть; 680х450 мм, масса 12,5 кг
7 | MI 2150 |  | по запросу | Тестер электропроводки. Измеряемые параметры: сопротивление изоляции (>500 В), целостность проводника, сопротивление цепи и петли, УЗО, напряжение прикосновения, присутствие напряжения на проводе заземления, чередование фаз, анализ разводки сетевых проводников.
Измерители параметров электробезопасности HT ITALIA
1 | M75 |  | по запросу | Многофункциональный измеритель параметров электросети: напряжения (пост. и перем.) до 605 В, тока (с пом. токовых клещей) до 1200 А, частоты 30 - 400Гц, сопротивления изоляции до 1ГОм, низкоомных сопротивлений до 40 кОм + тестирование током >200мА, R петли без отключения УЗО, тест УЗО, фазоуказатель. LAN -тест: тестирование Ethernet кабелей (RJ45) категорий 3, 6, 5Е, 6 на наличие ошибок в разводке. ЖК-дисплей, питание 4 х 1,5В, масса 0,24 кг.
Измерители параметров электробезопасности KEW
1 | KEW 6200 | ● | по запросу | Измерение сопротивления изоляции: 0 – 20/200 МОм ( автоматически ). Разрешение: 10 кОм/100 кОм. Тестовое напряжение: 500 В DC + 50% - 0%. Тестовый ток: > 1 мА DC Ток короткого замыкания не более 14 мА. Погрешность: ± 2 %. Измерение контурного сопротивления: 0 – 20 Ом (тест на Bi – полярность +20 Ом, - 20 Ом). Разрешение: 10 мОм Тестовый ток: 200 – 250 мА DC Тестовое напряжение: ±5 ±0.4В DC Погрешность: ±2%. Источник питания 230 В АС ± 10 %. Габаритные размеры 185 × 167 × 89 мм. Масса 1000 г.
2 | KEW 6050 | ● | по запросу | Диапазон токов срабатывания УЗО: ×1/2:10, 30, 100, 300, 500, 1000мА, ×1:10, 30, 100, 300, 500, 1000мА, ×5:10, 30, 100 мА, Макс. время срабатывания: ×1/2,×1, DC:1000 мс, ×5, DC(500 мА) и ×1(1000 мА):200 мс. Быстрое срабатывание: 150 мА (длительность 50 мс). Автотестирование: Пилообразное нарастание от 20% через 10% до 110% от выбранного тестового тока. Погрешность: ±8% от тестового тока при 230В ±1% для времени срабатывания. Измерение тока КЗ: 200/2000/20000 А. Номинальное напряжение: 230В АС +10% -15% (50 Гц) (диапазон 2000/20000А), 230В и 400В АС +10% -15% (50 Гц) (диапазон 200А). Тестовый ток: 3А (диапазон 2000/20000А), 15 мА (диапазон 200А). Погрешность: Зависит от величины сопротивления цепи. Источник питания R6 или LR6 1.5 В × 8. Габаритные размеры 186 × 167 × 89 мм. Масса 980 г.
3 | KEW 6030 | ● | по запросу | Прозвонка цепи. Тестовое напряжение: 250/500В. Диапазоны измерения (МОм): 0-1,999М, 1,00-19,99М, 10,1-199,9М, Погрешность: ±2%rdg ±3dgt ±10%rdg (на 1000-2000М). Напряжение разомкнутого контура: ±20% -0% номинальное тестовое напряжения. Номинальный ток: 1мА DC +20% - 0%. Ток короткого замыкания: 1,3мА DC. Защита от перегрузок: 1200В (DC +А ср-р) до 10 сек. Сопротивление заземления (МОм): 0,199,9, 100-1999 (2 автоизмерения). Погрешность: ±2%rdg ±3dgt. Защита от перегрузок: 200В АС до 10 сек между измеряемыми терминалами. Источник питания 1,5В LR6 батареи или аналогичные х8. Габаритные размеры 130х238х207 мм. Масса 1,6 кг
4 | KEW 6020 | ● | по запросу | Измерение сопротивления изоляции. Тестовое напряжение: 125/250В. Диапазоны измерения (МОм): 0-1,999М, 1,00-19,99М, 10,1-199,9М. Погрешность: ±2%rdg ±3dgt ±10%rdg (на 1000-2000М). Напряжение разомкнутого контура: ±20% -0% номинальное тестовое напряжения. Номинальный ток: 1мА DC +20% - 0%. Ток короткого замыкания: 1,3мА DC. Защита от перегрузок: 1200В (DC +А ср-р) до 10 сек. Сопротивление заземления (МОм): 0,199,9, 100-1999 (2 автоизмерения). Погрешность: ±2%rdg ±3dgt. Защита от перегрузок: 200В АС до 10 сек между измеряемыми терминалами. Источник питания 1,5В LR6 батареи или аналогичные х8. Габаритные размеры 130х238х207 мм. Масса 1,6 кг
5 | KEW 6018F |  | по запросу | Сопротивления изоляции тестовое напряжение: 250В/50МОм, 500В/100МОм, 1000В/2000МОм. Измерение тока короткого замыкания Не более 1-1,6 мA (постоянного тока) (Напряжение не более 500 мВ). Сопротивление заземления : 12/120/1200Ом. Погрешность: ±3%rdg от всей шкалы. Источник питания LR6 (1,5В) х8. Габаритные размеры 130х183х100мм. Масса 0,1кг
6 | KEW 6017F |  | по запросу | Сопротивления изоляции тестовое напряжение: 125В/20МОм, 250В/50МОм, 500В/100МОм. Измерение тока короткого замыкания не более 1-1,6 мA (постоянного тока) (Напряжение не более 500 мВ). Сопротивление заземления упрощенное измерение: 12/120/1200Ом. Погрешность: ±3%rdg от всей шкалы. Источник питания LR6 (1,5В) х8. Габаритные размеры 130х183х100мм. Масса 0,1кг
7 | KEW 6016 | ● | по запросу | Прозвонка цепи: 20/200/2000 Ом (автоматически), 6В, 200mA DC. Погрешность: ± 1.5%. Измерение сопротивления изоляции : 250/500/1000 В DC. Напряжение разомкнутого контура: 250/500/1000 В +20% -0%. Номинальный ток: > 1 мА Диапазон измерения: 20/200/2000 МОм Погрешность: ±2% (0 – 100МОм), ±5% (100 – 2000МОм ). RCD измерение. Номинальное напряжение: 100–260В АС (50 Гц), Диапазон токов срабатывания: ×1/2:10,30,100,300,500,1000 мА. УЗО: ×1:10,30,100,300,500,1000 мА, ×5:10,30,100 мА, Макс. время срабатывания: ×1/2,×1:2000 мс, ×5:200 мс, быстрое откл. 50 мс, Погрешность: +10% -0% от тестового тока, ±2% для времени срабатывания. Измерение тока короткого замыкания номинальное напряжение: 230В АС ±10% (50 Гц). Диапазон измерения: 2000А, 20кА. Источник питания 8шт. × 1.5 В тип R6 или LR6. Габаритные размеры 105 × 210 × 240 мм. Масса 1.924 кг
8 | KEW 6011A | ● | по запросу | Прозвонка цепи: 20/200/2000 Ом (автоматически), 6 В, 200 мА DC. Погрешность: ± 1.5%. Измерение сопротивления изоляции: 50/500/1000 В DC. Напряжение разомкнутого контура: 250 В + 40% - 0%, 500 В + 30% - 0%, 1000 В + 20% - 0%. Номинальный ток: > 1 мА Диапазон измерения: 20/200 Мом (автоматически). Погрешность: ± 1.5%. Измерение контурного сопротивления (DC): 230В+10 %-15 % 50 Гц, 230В+10 %-15 % 50 Гц, 230В+10 %-15 % 50 Гц. Номинальный испытательный ток при внешнем контурном сопротивлении 0 Ом: 25 А, 15 мА. Диапазон 20 - 2000 Ом.RCD измерение. Номинальное напряжение 230В АС + 10% - 15% (50 Гц) Диапазон токов срабатывания УЗО ×1/2:10, 30, 100, 300, 500, 1000 мА, ×1:10, 30, 100, 300, 500, 1000 мА, ×5:10, 30, 100, 300 мА (макс. ток 1 А), Макс. время срабатывания ×1/2×1:2000 мс, Быстрое срабатывание: 150 мА (длительность 40 мс). Измерение при постоянном токе: 30 мА. Измерение тока КЗ: 230 В АС +10% -15% (50Гц). Диапазон измерения: 200/2000/20000 А. Тестовый ток: 15 мА (для диапазона 200А), 25 А (для диапазона 2000/20000 А)
9 | KEW 6010B |  | по запросу | Прозвонка цепи. Диапазон измерения 20/200 Ом (автоматически), 6 В, 200 мА DC. Измерение сопротивления изоляции 500/1000 В DC. Напряжение разомкнутого контура + 20 % - 0 %. Номинальный ток > 1 мА. Диапазон измерения 20/200 Мом ( автоматически ). Измерение контурного сопротивления. Номинальный ток (переменный ток): 230 В+10%-15% 50Гц. Номинальный ток при 0 Ом внешней петли: 25 A/10 мс / 15 мA/350 мс макс.Диапазон: 20 Ом / 2000 Ом. RCD измерение. Номинальное напряжение 230 В АС +10% -15% (50 Гц). Диапазон токов срабатывания УЗО ×1/2:10, 30, 100, 300, 500мА, ×1:10, 30, 100, 300, 500мА. Макс. время срабатывания ×1/2×1:2000 мс. Измерение при постоянном токе 10, 30, 100, 300 мА (2000 мс), 500 мА (200 мс). Автотестирование Пилообразное нарастание от 20% через 10% до 110% . Измерение тока короткого замыкания. Более 200мА
10 | KEW 6010A | ● | по запросу | Измерение сопротивления изоляции 500 В DC. Напряжение разомкнутого контура 570 В DC ± 6 %. Номинальный ток > 1 мА. Диапазон измерения 20/200 Мом ( автоматически ). Погрешность ± 3 %. Измерение контурного сопротивления Номинальный ток (перем): 230В+10% -15% 50Гц. Номинальный ток при 0 Ом внешней петли: 25 A/10 мс / 15 мA/350 мс максимум, Диапазон: 20 Ом / 2000 Ом. RCD измерение 230В АС +10% -15% (50 Гц). Диапазон токов срабатывания УЗО: × 1/2:10, 30, 100, 300, 500мА, × 1:10, 30, 100, 300, 500мА Макс. время срабатывания ×1/2 × 1 : 2000 мс. Быстрое срабатывание 150 мА ( длительность 50 мс ). Источник питания 8 батарей R6 или LR6 по 1,5 В. Габаритные размеры 175x115x86 мм. Масса 80 г
11 | KEW 4116A | ● | по запросу | Петля фаза-нуль. Диапазоны контурного сопротивления 20/200/2000 ±2%rdg ±4dgt. Переменный ток измерения 20Ом 25А, 200Ом 2,3А, 2000Ом 15мА. Период измерения 20Ом (20мс), 200Ом (40мс), 2000Ом (280мс). Напряжение 110В-260В ±2%rdg ±4dgt. Рабочее напряжение 230В +10% - 15% (195В-263В) 50Гц. Габаритные размеры 185х115х86 мм. Масса 0,75
12 | KEW 4118A | ● | по запросу | Петля фаза-нуль. Диапазоны контурного сопротивления 20/200/2000 ±2%rdg ±4dgt. Переменный ток измерения 20Ом 25А, 200Ом 2,3А, 2000Ом 15мА. Период измерения 20Ом (20мс), 200Ом (40мс), 2000Ом (280мс). Диапазон тока короткого замыкания 200А (2,3А 40мс), 2000А (25А 20мс), 20кА (25А 20мс). Напряжение 110В-260В ±2%rdg ±4dgt. Рабочее напряжение 230В +10% - 15% (195В-263В) 50Гц. Габаритные размеры 185х115х86 мм. Масса 0,75
13 | KEW 4120A | ● | по запросу | Петля фаза-нуль. Диапазоны контурного сопротивления 20/200/2000, (20/200 D-Lok), ±2%rdg ±4dgt. Переменный ток измерения 20Ом 25А, 200Ом 2,3А, 2000Ом 15мА. Период измерения 20Ом (20мс), 200Ом (40мс), 2000Ом (280мс). Диапазон тока короткого замыкания 200А (2,3А 40мс), 2000А (25А 20мс)D-Lok, 20кА (25А 20мс) D-Lok. Напряжение 110В-260В ±2%rdg ±4dgt. Рабочее напряжение 230В +10% - 15% (195В-263В) 50Гц. Габаритные размеры 185х115х86 мм. Масса 0,9
Дополнительные опции к измерителям KEW
1 | KEW 7025 |  | по запросу | Кабель для KEW 6010, 6015
2 | KEW 8212 |  | по запросу | Адаптор USB для KEW 6010B, 6050
3 | KEW 7133 |  | по запросу | Кабель OMA DIEC для измерит. KEW 6010А / 6011А
4 | KEW 7098 |  | по запросу | Кабель для KEW 6015
5 | KEW 7099 |  | по запросу | Кабель для KEW 6015
6 | KEW 7115 |  | по запросу | Щуп для KEW 6017F
7 | KEW 7116 |  | по запросу | Щуп для KEW 6018F
8 | KEW M-7100 |  | по запросу | Набор принадлежностей для измер. сопротивл. заземл. (для KEW 6017F / 6018F)
9 | KEW 7121 |  | по запросу | Кабель с зажимами для измерит.KEW4116A /4118A/4120A/5406A
10 | KEW 7125 |  | по запросу | Кабель для KEW 4116A, 4118A, 4120A, 5406A
Измерители параметров электробезопасности SONEL
1 | MIE-500 | ● | по запросу | Многофункциональный электрический тестер для измерения параметров ЭБ (6 режимов: АВТО, УЗО (АС ,А – общ. и селект. типа, время отключения (0-200/500 мс), измерение без отключения УЗО, напряжение прикосновения 0-50 В, токи отключения (0,5-5 х Iн), U ф-н 0..253В, частота 50 Гц, R петли (полное 0..200 Ом) и ток КЗ (до 23 кА), сопротивление заземления (1-5 кОм), память 500 измерений, ЖК-дисплей; интерфейс RS-232 (оптический), питание 2 х 1,5В; масса 400 г. Опции: кабель подключения, ПО
2 | MPI-511 | ● | по запросу | измерение сопротивления цепей "фаза-нуль" и "фаза-фаза" (полное, активное и реактивное);автоматический расчёт значения ожидаемого тока короткого замыкания;измерение сопротивления цепи "фаза-защитный проводник PE", не приводя к срабатыванию УЗО;проверка целостности цепи;измерение сопротивления заземляющих устройств;измерение сопротивления соединений заземлителей с заземляемыми элементами и устройствами выравнивания потенциалов током не менее 200 мА с разрешением 0,01 Ом; измерение и регистрация переменного тока, напряжения и частоты измеряемой цепи, мощности (полной, активной, реактивной), коэффициента мощности;проверка переключателей УЗО типа АС, А и В с номинальными токами 10, 30, 100, 300, 500 и 1000 мА (ток и время отключения);автоматический выбор диапазона измерения; измерение сопротивления изоляции до 3 ГОм тремя измерительными напряжениями - 250, 500 и 1000 В; измерение сопротивления низким напряжением; проверка последовательности чередования фаз; память на 10000 отдельных результатов измерения; дополнительная память регистратора 10000 ячеек; передача данных в компьютер.
3 | MZC-310S | ● | по запросу | Измеритель параметров электробезопасности мощных электроустановок: работа 1-ф и 3-ф цепях, измер. R петли КЗ током 280А (электростанции и распр. установки, 4-х провод. схема): R петли (полное 0..2000 мОм, разреш. 0,1 мОм) и ток КЗ (до 200 кА); током 42 А (помещения, 2-х провод. схема): R петли (полное 0..200 Ом, разреш. 0, 1 Ом) и ток КЗ (до 38 кА), U прикосн. до 100В, измер. частоты, U перем. до 440 В, память 990 измер., масса 2,2 кг. Опция RS-232, ПО
Измерители параметров электробезопасности CHAUVIN ARNOUX
1 | С.А6115 | ● | по запросу | Прибор для комплексной проверки электрических установок. Измерение сопротивления заземления 0,15 Ом … 10 кОм. Измерение сопротивления изоляции 0,05 … 300 / 600 Мом, тестовое напряжение 100, 250, 500 В DC. Проверка УЗО. Тест проводимости 18В. Измерения петли 0,08 … 200 Ом. Порядок фаз.
2 | С.А 6472M | ● | по запросу | Измерение сопротивления заземления методом 3-х электродов. Измерение связи между заземлителями. Измерение сопротивления грунта от 0,01 Ом до 100 кОм. Измерение сопротивления / проводимости от 0,001 Ом до 100 кОм, измерительный ток: 200 мА при R < 20 Ом. Измерение контура заземления с 2 клещами. Измерение потенциала грунта. Измерение заземления на опорах линии передач с кабелем заземления (C.A 6474). Автоматический расчет коэффициента соединения заземлителей и удельного сопротивления грунта. Защита от посторонних напряжений до 60 В макс. Запись результатов
3 | С103 | ● | по запросу | Токовые клещи (0,1…1000А , диам. 52мм)
4 | Щуп дистанционный |  | по запросу | Щуп для дистанционных измерений в труднодоступных местах
5 | Принтер |  | по запросу | Принтер с последовательным интерфейсом RS232.
6 | C.A6121 | ● | по запросу | Прибор для проверки электрических машин. Сопротивление изоляции, время стекания заряда, проводимость, диэлектрический тест, с возможностью связи с ПК.
7 | С.А6160 | ● | по запросу | Прибор для проверки электрических машин. Сопротивление изоляции, время стекания заряда, проводимость, диэлектрический тест, с возможностью связи с ПК. Модель с памятью на 1600 измерений, режим автотестирования.
8 | Дистанционное управл. |  | по запросу | Педаль
9 | Lamp box |  | по запросу | Блок с сигнальными лампами
10 | Высоковольтные пистолеты |  | по запросу | Комплект 2 шт. длина кабелей 6м
11 | Интерфейс к ПК С.А6121 |  | по запросу | Интерфейс к ПК С.А6121
12 | Интерфейс к ПК С.А6160 |  | по запросу | Интерфейс к ПК С.А6160
13 | Принтер |  | по запросу | RS232 с кабелем
Измерители параметров электробезопасности Россия и СНГ
1 | УПУ-5M |  | по запросу | 0,2…6кB перемен. и пост. напряжение
2 | УПУ-21 |  | по запросу | 0-10кВ, 500Вт, срабатывание защиты 50мА
3 | УПУ-21/1 |  | по запросу | 0-5кВ, 500Вт, срабатывание защиты 100-120мА
4 | УПУ-21/2 |  | по запросу | 0-10кВ, 1000Вт, срабатывание защиты 100-120мА
5 | УПУ-22 | ● | по запросу | U =,~ 0 - 5 кВ; ток сраб. защиты 100-140 мА; цифровая индикация; масса 30 кг
6 | РЕТОМ-2500 | ● | по запросу | Прибор для проверки электрической прочности изоляции. Обеспечивает: выдачу регулируемого однофазного переменного напряжения 100...2500 В промышленной частоты; задание выдержки времени со звуковой сигнализацией по окончании счета, в течение которого на выходе прибора присутствует напряжение, на интервалы 0,5; 1; 1,5; 2; 2,5; 3 мин.; измерение напряжения, выдаваемого на испытуемый объект, с пределом измерения 2500 В; измерение тока утечки при испытании повышенным напряжением с пределами измерения 10; 50; 500 мА; фиксация на индикаторах значений напряжения, тока утечки, времени подачи повышенного напряжения и времени до момента пробоя.
7 | СКВ-100 | ● | по запросу | Диапазон измерений напряжений постоянного тока, кВ - 0 ... 100, Диапазон измерений действующих значений напряжений переменного тока частотой 50Гц, кВ - 0 ... 100; Диапазон измерений амплитудных значений напряжений переменного тока частотой 50 Гц, кВ - 0 ... 140 кВ.
Измерители сопротивления
Микроомметры и омметры АКТАКОМ
1 | АМ-6000 | ● | 9735 | Цифровой миллиомметр 0,1мОм-2кОм. Базовая погрешность 0,75%. 4-х проводная схема измерения, ЖКИ 3 1/2разряда. Питание 220В. Габариты 160х120х85мм, вес 680г
2 | АМ-6007 |  | 20945 | Измерение сопротивления кабелей, контактов и катушек индуктивности с разрешением от 1 мкОм в диапазоне от 1,000 мОм до 6,0000 кОм, погр. 0,05%. Испытательный ток: 100 мкА, 1 мА, 10 мА, 100 мА, 1 А, 5 А. Автоматический и ручной выбор диапазона. 2-х и 4- проводная схема измерения. Сортировка по диапазонам (2 ячеек памяти) со звуковым сигналом. Удержание показаний. Измерение длины кабеля (м, фут). Компенсация сопротивления измерительных проводов. Память на 3000 измерений. Широкий ЖК-дисплей, 4 5/6 разрядов, отключаемая подсветка. Питание: от сети 12 В DC 2A, или акк. бат 2700 мАч (1,2 В х 8 шт.), 10 часов автоном. работы, индикатор разрядки. Интерфейс RS-232C/USB. Габаритные размеры 257х155х57 мм. Масса 1,16 кг.
3 | АМ-6011 | ● | 11800 | Измерение сопротивления изоляции 10 мкОм...2 кОм, 5 диапазонов; Базовая погрешность измерения 2%; Дисплей 4 1/2 цифровой; Скорость измерения 2/с; Установка пределов измерений; Звуковая индикация выхода за пределы; Условия эксплуатации 0-40 °С, влажность менее 90%; Габариты 270x110x275 мм; Масса 2,5 кг
4 | АМ-2006 | ● | Снят с производства | Прибор для измерения сопротивления изоляции в диапазоне 500кОм-500ГОм. Контрольные напряжения: 500/1000/2500/5000В. Индикатор стрелочный с логарифмической шкалой. Измерение пост. и перем. напряжения до 600В. Прибор выполнен в виде пластикового кейса. Питание 4(LR20)х1,5В. Габариты 345х130х250мм, масса 4,5кг
Микроомметры и омметры GW INSTEK
1 | GOM-801H |  | 15227 | 10 мкОм – 20 кОм (20/200 мОм/2/20/200 Ом/2/20 кОм), базовая погрешность 0.2%, 4-разрядная индикация, макс. ток измерения 1 А, ручной выбор предела, режим компарирования, вес 2 кг, звуковая сигнализация в режиме допускового контроля.
2 | GOM-802 | ● | 21968 | Измерение R от 0,001 мОма до 3 МОМ (макс. разрешение до 1 мкОм), базовая погрешность измерения ± 0,05 %,функции компарирования и допускового контроля со звуковой индикацией, измерение в абсолютных и относительных (%) единицах, Δ-измерения, 4-х проводная схема измерения с термокомпенсацией, скорость измерения: 7 или 30 изм/с, ручной и авто выбор диапазона измерения,режимы измерения: непрерывно, однократно, тестирование p-n переходов, сохранение параметров профиля при выключении питания, запись до 20 профилей
3 | GOM-802 (GP+RS) | ● | 36267 | Измерение R от 0,001 мОма до 3 МОМ (макс. разрешение до 1 мкОм), базовая погрешность измерения ± 0,05 %,функции компарирования и допускового контроля со звуковой индикацией, измерение в абсолютных и относительных (%) единицах, Δ-измерения, 4-х проводная схема измерения с термокомпенсацией, скорость измерения: 7 или 30 изм/с, ручной и авто выбор диапазона измерения,режимы измерения: непрерывно, однократно, тестирование p-n переходов, сохранение параметров профиля при выключении питания, запись до 20 профилей, интерфейсы RS-232, GPIB
Микроомметры и омметры MEGGER
1 | DLRO10 | ● | 155880 | Микроомметр. Измерение R цепи до 2 кОм с разрешением от 0,1 мкОм, базовая погрешность 0,2 %, тестовый ток до 10 А; автоматический тест прямым и обратным током; память 170 измерений, интерфейс RS-232, меню, клавиатура; масса 2,6 кг | 3897
Микроомметры и омметры HIOKI
1 | 3540 | ● | 38742 | Милиомметр. Прибор для измерения малых сопротивлений. Измерения можно производить при помощью ручных установок или при помощи системы. Функция температурной компенсации, измеряет температуру и рассчитываемое значение относительно меди при 20°С. Функция компаратора (сравнивающее устройство) может запоминать до 7 таблиц. Четырех терминальный метод измерений, миллиомметр (время реакции 100 mс).
2 | 3560 | ● | 106540 | Милиомметр - измерение контактного и внутреннего сопротивления, напряжения. Прибор объединяет в себе функции цифрового мультиметра и омметра для измерения небольших сопротивлений, измеряет контактное и внутреннее сопротивление и напряжение источников питания. Благодаря режимам измерений Ом и В, возможно одновременное измерение и сравнение внутреннего сопротивления источников питания и напряжения разомкнутой цепи (Uхолост. хода). Измерение малых сопротивлений. Тестирование источников питания. Высокое разрешение (1 µОм в 30 мОм диапазоне). Быстрое время реакции 84 mс (60 Гц).
3 | 3541 | ● | 96855 | Цифровой омметр. широкий диапазон измерений: 0,1µОм до 110 МОм, высокая скорость выборки при оцифровке сигнала - 0,6 мсек, точность 70 ррм (0,007%ВПИ) в диапазоне 2к - 110к, два типа температурной коррекции, при помощи Pt датчика или инфракрасного термометра, функция измерения малой мощности, встроенный компаратор, температурная коррекция для ИК - термометров и термометров сопротивления, многополярная схема подсоединения, минимизация термо э. д. с., связь с ПК при помощи интерфейсов: GP-IB, RS-232C. наличие анализа процесса и контроль качества измерений, запись до 30 операций в память прибора, вывод результатов на печать (при использовании дополнительной опции 9670 принтер).
Микроомметры и омметры SEW
1 | 6237 DLRO | ● | 28860 | Диапазон измерений 2 мОм – 200 Ом, разрешение 1 мкОм, тестовые токи 10 мА- 1 А, погрешность измерения сопротивления ±3%...±5%, аккумуляторное питание
2 | 4136 MO | ● | 13465 | Диапазон измерений 200 мОм-2000 Ом, разрешение 100 мкОм, тестовые токи 1-100 мА, погрешность измерения сопротивления ±0,5%.Питание 220 В/50 Гц
3 | 4137 MO | ● | 11645 | Диапазон измерений 200 мОм-2000 Ом, разрешение 100 мкОм, тестовые токи 1-100 мА, погрешность измерения сопротивления ±0,5%, батарейное питание 12В
Микроомметры и омметры SONEL
1 | MMR-600 | ● | по запросу | Микроомметр-измеритель сопротивления цепей электробезопасности (систем уравнивания потенциалов): R (1 мкОм…200 Ом, 6 пределов, погрешность ± 0,25%), тестовое ~ U 20 мВ, тестовый ток до 10 А (двунаправленный - по выбору); режим допускового контроля R. Дополнительно: измерение напряжения (0...440В), частоты (45...65Гц), определение падения U при тесте 10А (0-10В), разрешение 0,01В, погреш. ± 1,0%, RS-232, ЖК дисплей с подсветкой, русифицированное меню, память 990 измерений, масса 1,7 кг. Опции: кабель подключения, ПО
2 | MMR-610 | ● | по запросу | Микроомметр-измеритель сопротивления цепей электробезопасности (систем уравнивания потенциалов): R (0,1 мкОм...200 Ом, 6 пределов, погрешность ± 0,25%), тестовое ~ U 20 мВ, тестовый ток до 10 А (двунаправленный - по выбору); режим допускового контроля R. Дополнительно: измерение напряжения (0...440В), частоты (45...65Гц), определение падения U при тесте 10А (0-10В), разрешение 0,01В, погреш. ± 1,0%, RS-232, ЖК дисплей с подсветкой, русифицированное меню, память 990 измерений, масса 1,7 кг. Опции: кабель подключения, ПО
Микроомметры и омметры CHAUVIN ARNOUX
1 | С.А6250 | ● | по запросу | 0,1мкОм….2500 Ом / 5-25-250-2500 мОм/25-250-2500 Ом, выход RS-232 с двумя токовыми зажимами на ток 10А с проводами 2м.
2 | Двойные минищупы |  | по запросу | Двойные минищупы
3 | Минизажимы Кельвина |  | по запросу | Минизажимы Кельвина
4 | Принтер |  | по запросу | Принтер с последовательным интерфейсом RS232
Микроомметры и омметры АВМ
1 | Е6-25 | ● | 21090 | 1 мкОм – 2 МОм (20/200 мОм/2/20/200 Ом/2/20/200 кОм/2 МОм), базовая погрешность 0.03%, 5-разрядная индикация, макс. ток измерения 1 А, три цифровых шкалы, автоматический/ручной выбор предела, режим компарирования, Δ-измерения, удержание показаний, выбор скорости измерения, запись/считывание до 4 профилей, RS-232, вес 3,6 кг
1 | 3365 |  | 24090 | 3 диапазона: 0...0,4...4...40Ом базовая погрешность 0,5%, 2 диапазона напряжения: 0...3...30В (разрешение 1 мВ), двойной дисплей: 4-х разрядная индикация (9999) сопротивления и напряжения, автоматический/ручной выбор предела, режим компарирования со звуковой индикацией результатов, Δ-измерения, удержание показаний, выбор скорости измерения, запись/считывание до 10 профилей, RS-232, вес 3,4 кг
Микроомметры и омметры Россия и СНГ
1 | Е6-16 | ● | по запросу | Мегаомметр 2 Ом-200 МОм, батарейное питание, испыт.U до 500 В, вес 1,8 кг
2 | Е6-22 | ● | по запросу | 1 кОм – 10 ГОм, 1.5 - 2.5%, масса 4 кг.
3 | Е6-23 | ● | по запросу | 10 кОм – 100 ГОм, 1.5 - 2.5%, масса 4 кг.
4 | Е6-24 | ● | по запросу | Цифровой мегаометр до 10 ГОм, макс. разрешение 10 кОм, Uтест = 500; 1000; 2500, питание от аккумуляторов (акк. + зарядное устройство в комплекте), жесткие условия эксплуатации от -30 до +50С°, масса 1,2 кг
5 | Е6-24/1 | ● | по запросу | Аналог Е6-24. До 1 ГОм, Uтест = 100; 250; 500; 1000.
6 | Е6-26 | ● | по запросу | R= 2 Мом – 20 Гом; погрешность ±(1,5 – 2,5)%; диэл. абсорбция 1 – 5; испытат. напряжение 100, 250, 500, 1000 В; цифровая индикация; RS-232C; масса 2,5 кг
7 | Ф4104-М1 | ● | 8600 | Микроомметр 1 мкОм-10 МОм, вес 2 кг
8 | М41070/1 | ● | по запросу | Омметр электрического сопротивления различных электрических цепей . Диапазон измерений 0-300 Ом, 0-3 кОм, 0-30 кОм, 0-300 кОм, 0-30 Мом.
9 | M4104 | ● | по запросу | Микроомметр цифровой. Диапазон измерения 1мкОм…100 Ом; Относительная погрешность ± 0.5%; Величина тестового тока: автоматический режим 1мА…5 А, ручной режим 1мА, 5мА, 50мА, 0.5 А, 5 А; Время измерения для активного сопротивления: автоматический режим не более 6 с. ручной режим не более 2 с.; Диапазон измерения 0.1 В…600 В DC, AC (TRUE RMS); Частота 0…1000 Гц; Вес 900 г.; Габаритные размеры 250х140х65 мм
10 | МИКО-1 | ● | по запросу | Промышленный микроомметр. 0 ÷ 20000 мкОм, погрешности ±(1+0,01*Rх) мкОм, Вес 0,6 кг
11 | МИКО-2.2 | ● | Снят с производства | Микромилликилоомметры 0,1-100 000 мкОм, Диапазон измерения миллиомметра 0-1000 Ом, Диапазон измерения килоомметра 0-300 кОм,
12 | МИКО-2.3 | ● | по запросу | Микромилликилоомметры. 0,1-100 000 мкОм, Диапазон измерения миллиомметра 0-1000 Ом, Диапазон измерения килоомметра 0-300 кОм, Диапазон тока 50-700 А,
13 | ВИТОК | ● | по запросу | Омметр. 10мкОм - 10кОм, погрешность ±0,2 … 0,5 %
14 | БС3-010-1 | ● | по запросу | Микроомметр. 100 нОм … 1 Ом, погрешность, не более 0,5 … 1,0%, не более 3,0 А.
15 | БС3-010-2 | ● | по запросу | Микроомметр. 10 нОм … 1 Ом, погрешность, не более 0,1 … 0,2%, не более 3,0 А.
16 | Щ306/1 | ● | 104430 | Омметр цифровой. Класс точности - до 0,005. Диапазон от 100мкОм до 1ГОм. 330х68х383мм
17 | Щ306/2 | ● | 121585 | Омметр цифровой. Класс точности - до 0,001. Диапазон от 100мкОм до 1ГОм. 330х68х383мм
18 | М372 | ● | 5723 | Омметр цифровой. Класс точности - до 1,5. Диапазон до 50 Ом. 190х136х72 мм
19 | ИКС-5 | ● | по запросу | Микроомметр цифровой. Диапазон измеряемого эл. сопр., мкОм от 1 до 10 000; Допускаемая основная относительная погрешность измерения не более ±(0,5+0,01 (10000/R-1))%; Входное сопротивление прибора не менее 9 кОм; Длина длинных измерительных проводов 12 м; Длина коротких измерительных проводов 3 м; Сопротивление токовых измерительных проводов 0,2 Ом; Время готовности к работе не более 5 сек; Время одного измерения не более 2 сек; Интервал времени между измерениями не менее 4 сек; Масса без измерительных проводов не более 0,8 кг; Габаритные размеры 140х55х100 мм
20 | МКИ-200 | ● | по запросу | Цифровой микроомметр. измерение сопротивления от 1,0 мкОм до 1999 мкОм. Встроенный источник питания обеспечивает рабочий ток (не сглаженный) до 200 А.
21 | МКИ-600 | ● | по запросу | Цифровой микроомметр. измерение сопротивления от 1,0 мкОм до 1999 мкОм. Встроенный источник питания обеспечивает рабочий ток (несглаженный) до 600А
22 | РЕТ-МОМ | ● | по запросу | Микроомметр. 1 мкОм - 200 Ом
Измерители сопротивления изоляции
Измерители сопротивления изоляции АКТАКОМ
1 | АМ-2002 | ● | 7493 | Цифровой мегомметр 0,1МОм-1ГОм. Испытательные напряжения: 100,250,500,1000В. Баз. погр. 1%. Режим вольтметра 1В-750В, омметра 0,1Ом-200Ом. ЖКИ 3 1/2 разряда. Питание 9В (6х1,5В). Габариты 160х120х85мм, вес 575г
2 | АМ-2004 |  | 11269 | Измерение сопротивления. изоляции 1кОм-4ГОм. напряжением 250/500/1000 В; перем. напряж. 0,1-600В, регистратор данных на 16000 записей (32 Мб), большой ЖКИ с аналоговой шкалой, прозвонка цепи, удержание показаний, RS-232, ПО. Питание 8х1,5В. Габариты 345х130х250мм, вес 900г
3 | АМ-2082 |  | 14396 | Стрелочный мегомметр 0,1 МОм-10 Том, погрешность 3-10% в зав. и от предела, U 10/50/100/250/500/1000 В, аналоговая индикация, скорость измерения: 0,5-10 с, рабочие условия от 0°С до +40°С, габариты: 272 x 134 x 304 мм, вес 3,5 кг.
4 | АМ-2125 |  | 38940 | Тестер сопротивления изоляции. Двойной ЖКИ 9999 разрядов, граф. шкала 36 сегм. Тестовое напр. до 5000 В, диапазон измерения сопротивления до 1,2 ТОм, тестовый ток 1 мА...1,2 мА, ток КЗ приблизительно 1,3 мА. Базовая погрешность ±(5%+3). Измерение тока утечки 5/ 50/ 250 /150 мкА; пост. напряжения 1...±1000 В; перем. напр. 30...600 В(50/60 Гц); температуры ±1...70 С. Удалённое управление через USB интерфейс, подсветка, регистратор (автом. и ручной режимы), детектор ВН для автом. тестир., таймер, авторазрядка, ступенчатое тестирование, блокировка. Питание от батарей типа C (LR14) (8х1,5 В) или от адаптера (220 В / 12 В). Габаритные размеры 210х155х95 мм, масса 1750 г.
5 | АСА-3035 |  | 1298 | Высоковольтный тестовый пробник обеспечивает возможность подключения прибора к компонентам. Используется с прибором АМ-3083.
6 | АСА-3043 |  | 1003 | Тестовый пробник обеспечивает возможность подключения прибора к компонентам. Используется с прибором АМ-2082
Измерители сопротивления изоляции APPA
1 | APPA 605 |  | 9300 | Многфункц. цифровой тестер изоляции (3 в 1): измерение сопротивления изоляции 10кОм… 20 ГОм (±3 %; U испыт. 250/500/1000В), сопротивление до 40 кОм ( ±1,5%) и прозвонка, R цепи заземления 0,01Ом…20 кОм (0,01Ом), напряжения 0,1…600В (пост./ перем.), доп. контроль (годен/ не годен), автоматический расчет DAR (к.абсорб.) и PI (к.поляриз.), автоустановка "0" показаний (до 5 Ом), блокировка кн. управления, память (запись/вывод), ЖК-индикатор (4000), 2 области индикации, подсветка дисплея, графическая шкала (48 сегментов), таймер, зонд-пробник ДУ, автоудержание результата, авторазряд накопительного конденсатора, питание 1,5 В х 4 (тип АА), автовыключение, 96 х 200 х 51 мм, масса 0,6 кг
2 | APPA 607 |  | 11451 | Цифровой тестер изоляции с функцией RMS мультиметра: измерение сопротивления изоляции 1 кОм… 10 ГОм (±3 %; U испыт. 250/500/1000В), пост./ перем. напряжения (0,1 мВ…1000мВ/ 0,1В…1000В), базовая погрешность ± 0,25% (DCV); силы пост./ перем. тока (0,1мА…400мА), частоты 0,1Гц…100кГц, емкости 4…4 мФ (1пФ), сопротивления 1…40 МОм (0,1 Ом) и целостности цепи, температуры -200… 1200º С, испытание p-n переходов; регистрация Min/ Max/AVG значений; автоустановка "0" показаний (до 5 Ом), блокировка кн. управления, память (запись/вывод), ЖК-индикатор (10000), 2 области индикации, подсветка дисплея, графическая шкала (48 сегментов), зонд-пробник ДУ, автоудержание результата, авторазряд накопительного конденсатора, питание 1,5 В х 4 (тип АА), автовыключение, 96 х 200 х 51 мм, масса 0,6 кг
Измерители сопротивления изоляции FLUKE
1 | FLUKE 1550В | ● | 122520 | 200кОм-1ТОм (испыт. напряжение 250В, 550В, 1000В, 2500В, 5000В), C - 0.01мкФ-15мкФ, автономное питание. | 3063
2 | FLUKE 1503 |  | 13840 | Сопр. изоляции - 0,01МОм-2ГОм (испыт. напряжение 500В, 1000В), Uпост/пер 600В, изм. сопр. заземления | 346
3 | FLUKE 1507 |  | 18400 | Сопр. изоляции - 0,01МОм-10ГОм (испыт. напряжение 50В, 100В, 250В, 500В, 1000В), Uпост/пер 600В, изм. сопр. заземления | 460
4 | FLUKE 1577 |  | 21200 | Сопротивление изоляции до 600 МОм; Испытательное напряжение 500 В, 1000 В; Пост./пер. напряжение 0-1000 В (разрешение 0,1 мВ); Пост./пер. ток 0-400 мА (разрешение 0,1 мА); Сопротивление 0-50 Млм (разрешение 0,1 Ом); Погрешность от 0,2%; Батарейное питание; Ударопрочный, пыле- и влагозащищенный корпус | 530
5 | FLUKE 1587 |  | 25240 | Сопротивление изоляции до 2 ГОм; Испытательное напряжение 50 В, 100 В, 500 В, 1000 В; Пост./пер. напряжение 0-1000 В (разрешение 0,1 мВ); Пост./пер. ток 0-400 мА (разрешение 0,1 мА); Сопротивление 0-50 Млм (разрешение 0,1 Ом); Погрешность от 0,09%; Измерение частоты, емкости, температуры; Проверка диодов; Батарейное питание; Ударопрочный, пыле- и влагозащищенный корпус | 631
Измерители сопротивления изоляции HIOKI
1 | 3451 | ● | 8475 | Широкий интервал тестового напряжения от 125 до 1000 В. Один диапазон. Измерение сопротивления изоляции до 2000 МОм (3451-15). Люминесцентная аналоговая шкала позволяет использовать приборы в темное время суток. Функция проверки линий находящихся под напряжением. Функция проверки заряда источников питания. Функция авто разряда.
2 | 3452 | ● | 12680 | Компактный легкий трех диапазонный омметр с широким интервалом тестового напряжения от 25 до 1000 В. Люминесцентная аналоговая шкала позволяет использовать приборы в темное время суток. Функция проверки линий находящихся под напряжением. Функция проверки заряда источников питания. Функция авто разряда
3 | 3454-10 | ● | 8284 | 4 диапазона: 50 В, 125 В, 250 В, и 500 В, DC. Прибор 3454 -11/-51 объединяет 3 диапазона: 250 В, 500 В, и 1000 В, DC. Система безопасности для измерения высокого напряжения. Большой цифровой экран. С электропроводностью цепи 200 mА. Распознает различные виды сопротивлений.
4 | 3154-11 | ● | 8284 | Значение испытательного напряжения: 25, 50, 100, 250, 500 и 1000 В. Эффективное тестирование сопротивления изоляции.
Измерители сопротивления изоляции SEW
1 | 1151 IN | ● | 7133 | Многофункц. цифровой автотестер: измерение сопротивления изоляции 2кОм...8ГОм (U тестовое 250/500/1000В), R цепи (0,01...1999 Ом), напряжения (950В пост./ 700В перем.), автоматический расчет PI (коэфф.поляризации) и DAR (абсорбции), прозвон цепи, автоустановка "0" сопротивления (до 5 Ом), автоудержание, батарейное питание (8 шт), автовыключение, таймер, масса 0,6 кг
2 | 1152 MF | ● | 6914 | аналог 1151 IN, добавлены режимы тестирования устройств MOV защиты (варисторов) и газоразрядных устройств.
3 | 4101 IN | ● | 8152 | Многофункц. цифровой автотестер: измерение сопротивления изоляции 2кОм...8ГОм (U тестовое 250/500/1000В), R цепи (0,01...1999 Ом), напряжения (950В пост./ 700В перем.), автоматический расчет PI (коэфф.поляризации) и DAR (абсорбции), прозвон цепи, автоустановка "0" сопротивления (до 5 Ом), автоудержание, батарейное питание (8 шт), автовыключение, таймер, пыле-влагозащитный корпус, масса 1,4 кг
4 | 4102 MF | ● | 8152 | аналог 4101 IN, добавлены режимы тестирования устройств MOV защиты (варисторов) и газоразрядных устройств.
5 | 1800 IN | ● | 4221 | R изоляции 250/500/1000 В (+ 10%), 0,1 - 400 МОм; R цепи 0.5 - 50 Ом; U пер. 20 - 600 В, 40 - 1000 Гц, стрелочный, масса 970 гр.
6 | 1801 IN | ● | 4221 | R изоляции 50/125/250 В (+ 10%), 0,1 - 100 МОм; R цепи 0.5 - 50 Ом; U пер. 20 - 600 В, 40 - 1000 Гц, стрелочный, масса 970 гр.
7 | 1832 IN | ● | 5313 | R изоляции 250/500/1000 В (+ 10%), 0,1 - 400 МОм; R цепи 1 - 500 Ом; U пер. 20 - 600 В, 40 - 120 Гц, стрелочный, масса 970 гр.
8 | 1851 IN | ● | 5313 | R изоляции 250/500/1000 В (+ 10%), 0,1 - 2000 МОм; R цепи 0.01 - 2000 Ом; U пер. 1 - 600 В, 40 - 120 Гц, цифровой, 4 разряда, масса 1 кг
9 | 2732 IN | ● | 5168 | аналог 1832 IN, R изоляции 250/500/1000 В (+ 20%), 0,1 - 400 Мом (± 3%); R цепи 1 - 500 Ом (± 1,5%); ~U 20 - 600 В, 40 - 120 Гц, цветографическая маркировка изм.гнезд и проводов, стрелочный, масса 990 гр.
10 | 2751 IN | ● | 5459 | аналог 1851 IN, 3 предела R изоляции 20/ 200/ 2000 Мом (± 2,5%); 3 предела R цепи 20/ 200/ 2000 Ом , разрешение 0.01 (± 1,5%) ; ~U 1 - 600 В, 40 - 120 Гц, цифровой, 3 1/2 разряда, удержание + таймер, цветографическая маркировка изм.гнезд и проводов, масса 1 кг
11 | 2801 IN | ● | 7206 | R изоляции 250/500/1000 В (+ 20%), 0,1 - 3000 МОм; R цепи 0.001 - 500 Ом, цифровой, микропроцессорное управление, масса 625 гр.
12 | 2803 IN | ● | 13829 | R изоляции 500/1000/2500/5000 В (+ 10%), 0,0001 - 250 ГОм, цифровой, микропроцессорное управление, , автовыключение, масса 880 гр.
13 | 2804 IN | ● | 17104 | R изоляции 1000/2500/5000/10000 В (+ 10%), 0,0001 - 500 ГОм, цифровой, микропроцессорное управление, масса 1 кг
14 | 4103 IN | ● | 15285 | R изоляции 500/1000/2500/5000 В (+ 10%), 0,0001 - 300 ГОм, цифровой, микропроцессорное управление, наклон ЖКИ, корпус зеленый/желтый/синий, масса 900 гр.
15 | 4104 IN | ● | 18196 | R изоляции 1000/2500/5000/10000 В (+ 10%), 0,0001 - 600 ГОм, цифровой, микропроцессорное управление, автовыключение, наклон ЖКИ, корпус зеленый/желтый/синий, масса 900гр.
16 | 4153 IN | ● | 8589 | Многофункц. цифровой автотестер. Измерение R изоляции (2кОм...8ГОм/ U теста 250/500/1000В), R цепи (0,01...1999 Ом/ Iтест 250мА), напряжения (950В пост./ 700В перем.), быстрый тест, прозвон цепи, автоустановка "0" сопротивления (до 5 Ом), автоудержание, батарейное питание, автовыключение, таймер, масса 1,5 кг
17 | 6200 IN | ● | 19652 | R изоляции 2500/5000 В, 0,05 - 200 ГОм, стрелочный, микропроцессорное управление, масса 3,5 кг
18 | 6201 IN | ● | 20380 | R изоляции 5000/10000 В, 0,05 - 400 ГОм, стрелочный, микропроцессорное управление, масса 3,5 кг
19 | 6210 IN | ● | 21471 | R изоляции 500/1000/2500/5000 В (+ 10%), 0,0002 - 250 ГОм, цифровой, микропроцессорное управление, масса 3,5 кг
20 | 6211 IN | ● | 21835 | R изоляции 1000/2500/5000/10000 В (+ 10%), 0,0004 - 500 ГОм, цифровой, микропроцессорное управление, масса 3,5 кг
21 | 6212 IN | ● | 24019 | R изоляции 500 - 10000 В (+ 10%) с шагом 500 В, 0,8 - 500 ГОм, цифровой, микропроцессорное управление, масса 3,5 кг
Измерители сопротивления изоляции SONEL
1 | MIC-3 | ● | по запросу | Портативный электрический тестер для измерения: сопротивления защитных и уравнительных цепей (током 200 мА; 0,01…400 Ом)), R изоляции (до 3 ГОм; тестовое напряжение 250/500/1000В), измерение постоянного и переменного напряжения (0…600В), ЖК- дисплей; питание 2х1,5 В; автовыключение, 300 г.
2 | MIC-2 | ● | по запросу | Измерение сопротивления изоляции до 3 ГОм тремя измерительными напряжениями - 250, 250 и 500 В; Саморазряд ёмкости измеренного объекта после окончания измерения; Автоматический выбор измерительных диапазонов; Измерение напряжения переменного и постоянного тока
3 | MIC-1000 | ● | по запросу | R изоляции (до 110 ГОм; тестовое напряжение 50...1000В; шаг 10В), автоматическое измерение коэфф. абсорбции и коэфф. поляризации, измерение постоянного и переменного напряжения (0…600В), отображение тока утечки до 1,4мА); память 990 ячеек; передача данных в компьютер, ЖК- дисплей (14 мм) с подсветкой; питание аккум. батарея; автовыключение, авт. разрядка емкости измеряемого объекта после окончания измерений
4 | MIC-2500 | ● | по запросу | R изоляции (до 1100 ГОм; тестовое напряжение 50...2500В; шаг 10В), автоматическое измерение коэфф. абсорбции и коэфф. поляризации, измерение постоянного и переменного напряжения (0…600В), отображение тока утечки до 1,4мА); память 990 ячеек; передача данных в компьютер, ЖК- дисплей (14 мм) с подсветкой; питание аккум. батарея; автовыключение, авт. разрядка емкости измеряемого объекта после окончания измерений
5 | MIC-5000 | ● | по запросу | R изоляции (до 5000 ГОм; тестовое напряжение 250...5000В; шаг 50В), автоматическое измерение коэфф. абсорбции и коэфф. поляризации, измерение постоянного и переменного напряжения (0…600В), отображение тока утечки до 1,4мА); память 990 ячеек; передача данных в компьютер, ЖК- дисплей (14 мм) с подсветкой; питание аккум. батарея; автовыключение, авт. разрядка емкости измеряемого объекта после окончания измерений
Измерители сопротивления изоляции MEGGER
1 | MIT200 | ● | 13176 | Измерение сопротивления изоляции до 1 ГОм, разрешение 10 кОм, Uтеста 500 В; R цепи (металлосвязи) до 100 Ом (разрешение 0,01Ом); Uпост./ перем. до 600 В, Ток короткого замыкания >200мА, масса 0,53 кг | 329.4
2 | MIT210 | ● | 13176 | Измерение сопротивления изоляции до 1 ГОм, разрешение 10 кОм, Uтеста 1000 В; R цепи (металлосвязи) до 100 Ом (разрешение 0,01Ом); Uпост./ перем. до 600 В, Ток короткого замыкания >200мА, масса 0,53 кг | 329.4
3 | MIT220 | ● | 15120 | Измерение сопротивления изоляции до 1 ГОм, разрешение 10 кОм, Uтеста 250/500 В; R цепи (металлосвязи) до 100 Ом (разрешение 0,01Ом); Uпост./ перем. до 600 В, Ток короткого замыкания >200мА, масса 0,53 кг | 378
4 | MIT230 | ● | 14652 | Измерение сопротивления изоляции до 1 ГОм, разрешение 10 кОм, Uтеста 250/500/1000 В; R цепи (металлосвязи) до 100 Ом (разрешение 0,01Ом); Uпост./ перем. до 600 В, Ток короткого замыкания >200мА, масса 0,53 кг | 366.3
5 | MIT230-HD | ● | 15084 | Измерение сопротивления изоляции до 1 ГОм, разрешение 10 кОм, Uтеста 250/500/1000 В; R цепи (металлосвязи) до 100 Ом (разрешение 0,01Ом); Uпост./ перем. до 600 В, Ток короткого замыкания >200мА, масса 0,53 кг. В комплекте резиновый чехол. | 377.1
6 | MIT300 | ● | 15084 | Измерение сопротивления изоляции до 1 ГОм, разрешение 10 кОм, Uтеста 250/500 В; R цепи (металлосвязи) до 100 Ом, масса 0,98 кг | 377.1
7 | MIT310 | ● | 18360 | Измерение сопротивления изоляции до 1 ГОм, разрешение 10 кОм, Uтеста 250/500/1000 В; R цепи (металлосвязи) до 100 Ом; Uпост./ перем. до 600 В, масса 0,98 кг | 459
8 | MIT310A | ● | 17960 | Аналоговая стрелка. Измерение сопротивления изоляции до 1 ГОм, разрешение 10 кОм, Uтеста 250/500/1000 В; R цепи (металлосвязи) до 50 Ом; Uпост./ перем. до 600 В, измерение сопротивления от 10 Ом до 2 кОм, масса 0,98 кг | 449
9 | MIT320 | ● | 21564 | Измерение сопротивления изоляции до 1 ГОм, разрешение 10 кОм, Uтеста 250/500/1000 В; R цепи (металлосвязи) до 50 Ом; Uпост./ перем. до 600 В, измерение сопротивления от 10 Ом до 1 МОм (может применяться для проверки диодов), настраиваемый звуковой сигнал, щуп с кнопкой запуска, масса 0,98 кг | 539.1
10 | MIT330 | ● | 24588 | Измерение сопротивления изоляции до 1 ГОм, разрешение 10 кОм, Uтеста 250/500/1000 В; R цепи (металлосвязи) до 50 Ом; Uпост./ перем. до 600 В, измерение сопротивления от 10 Ом до 1 МОм (может применяться для проверки диодов), настраиваемый звуковой сигнал, щуп с кнопкой запуска. Хранение и передача результатов теста на компьютер, масса 0,98 кг | 614.7
11 | MIT400 | ● | 17496 | Измерение сопротивления изоляции 250/500/1000В. Дисплей сочетает в себе аналоговую дугу и двойной цифровой счетчик | 437.4
12 | MIT410 | ● | 19656 | Измерение сопротивления изоляции 50/100/250/500/1000 В + измеритель коэффициента поляризации (PI) и остаточной поляризации (DAR). | 491.4
13 | MIT420 | ● | 22248 | Измеренеие R изоляции до 200 ГОм ( ±3,0%), разрешение 1кОм, Uтеста 50/100/250/500/1000 В; R цепи (металлосвязь) до 1 МОм с разрешением 0,01 Ом (Iтест > ± 200 мА); U пост/перем (TrueRMS) 0 - 600 В, частоты 40 - 400 Гц, емкости 100 пФ - 10 мФ; допусковый контроль, автоматический расчет коэф. поляризации и абсорбции, память 1000 ячеек; масса 0,7 кг | 556.2
14 | MIT430 | ● | 25704 | Измеренеие R изоляции до 200 ГОм ( ±3,0%), разрешение 1кОм, Uтеста 50/100/250/500/1000 В; R цепи (металлосвязь) до 1 МОм с разрешением 0,01 Ом (Iтест > ± 200 мА); U пост/перем (TrueRMS) 0 - 600 В, частоты 40 - 400 Гц, емкости 100 пФ - 10 мФ; допусковый контроль, автоматический расчет коэф. поляризации и абсорбции, память 1000 ячеек; масса 0,7 кг. Интерфейс Bluetooth. | 642.6
15 | MIT480 | ● | 33800 | Напряжение тестирования изоляции 50/100В. Сопротивление изоляции 100ГОм. Предупреждение о напряжении 75В. Прозвонка. Целостность 0,1 Ом до 100 Ом. Вольтметр. Измерения TRMS. Милливольт преобразователь 0,1 до 19,99В. Автовыключение. Масса 0,775 кг | 845
16 | MIT481 | ● | 39120 | Напряжение тестирования изоляции 50/100/250/500/1000 В. Сопротивление изоляции 200ГОм. Ток утечки: 10 µA 2000 µA. Измерение коэффициента абсорбции (DAR) и поляризации PI (степень увлажнённости и старения изоляции). Предупреждение о напряжении 75В. Прозвонка. Целостность 0,1 Ом до 100 Ом. Измерение частоты 40-450 Гц. Измерение ёмкости 100 pF до 10 µF. Расстояние по ёмкости 40 nF/km до 60 nF/km. Вольтметр. Измерения TRMS. Милливольт преобразователь 0,1 до 19,99В. Автовыключение. Масса 0,775 кг | 978
17 | MIT485 | ● | 43440 | Напряжение тестирования изоляции 50/100/250/500/1000 В. Сопротивление изоляции 200ГОм. Ток утечки: 10 µA 2000 µA. Измерение коэффициента абсорбции (DAR) и поляризации PI (степень увлажнённости и старения изоляции). Предупреждение о напряжении 75В. Прозвонка. Целостность 0,1 Ом до 100 Ом. Измерение частоты 40-450 Гц. Измерение ёмкости 100 pF до 10 µF. Расстояние по ёмкости 40 nF/km до 60 nF/km. Вольтметр. Измерения TRMS. Милливольт преобразователь 0,1 до 19,99В. Автовыключение. Выгрузка информации через Bluetooth. Масса 0,775 кг | 1086
18 | MIT40X | ● | 21996 | Рабочее напряжение от 10В до 100В с шагом – 1В (меню настройки “Set-Up”). Выбранное ранее значение может быть изменено только из меню настройки. Хранения результатов измерений с последующим воспроизведением их на экране. Простая структура хранения данных предусматривает отдельный вывод на экран порядкового номера и переданных на дисплей результатов измерений. | 549.9
19 | MJ15 | ● | 67080 | Аналоговый прибор для измерения R изоляции от 100 кОм до 20 ГОм, Uтеста 500 В/1 кВ/ 2,5 кВ/ 5 кВ; U пост/перем до 600 В, быстрый и медленный тест, допусковый контроль, батарейное питание + ручной генератор; масса 1,5 кг | 1677
20 | MIT510 | ● | 108000 | Измерение R изоляции до 15 ТОм ( ±3,0%), Uтеста 500/1000/2500 В; U пост/перем 0 - 1000 В, 50 - 60 Гц, универсальное питание; масса 5,6 кг | 2700
21 | MIT520 | ● | 149640 | Многофункциональный измеритель. R изоляции от 120 кОм до 15 ТОм ( ±3,0%), разрешение 1 кОм, Uтеста 50 - 5000 В (мин. шаг 10 В); автоповышение напряжения, измерение в режиме пробоя, измерение U пост/перем до 600 В, емкости и тока утечки, атоматический расчет коэф. поляризации и абсорбции, задание времени теста от 1с до 100 мин, память 32000 ячеек; масса 7,1 кг | 3741
22 | MIT1020 | ● | Снят с производства | Многофункциональный измеритель. R изоляции от 120 кОм до 15 ТОм ( ±3,0%), разрешение 1 кОм, Uтеста 50 - 10000 В (мин. шаг 10 В); автоповышение напряжения, измерение в режиме пробоя, измерение U пост/перем до 600 В, емкости и тока утечки, атоматический расчет коэф. поляризации и абсорбции, задание времени теста от 1с до 100 мин, память 32000 ячеек; масса 7,1 кг. Интерфейсы RS-232, USB
Измерители сопротивления изоляции METREL
1 | MI 2123 | ● | по запросу | R изоляции 50/100/250/500/1000 В, 0,012МОм - 20 ГОм ( ±(3,0-10)%), разрешение 1кОм; R проводников 0.08 - 2 кОм (I± >200 мА); Rактив.+индуктив. от 0 до 2 кОм, разрешение 0,1 Ом; U =0 - 600 В, 45 - 65 Гц, тестовый кабель 2х1,5 м, тестовые наконечники + зажимы, память 1000 ячеек, ЖК-дисплей, интерфейс RS-232, питание 6 х 1,5В; масса 1,3 кг.
2 | А1007 |  | по запросу | Ремень для переноски
3 | А1016 |  | по запросу | Тестовый наконечник (Красный)
4 | А1020 |  | по запросу | Сумка для прибора
5 | А1026 |  | по запросу | Измерительный провод 20 м., красный
6 | А1045 |  | по запросу | Зарядное устройство с 4-мя NiMH батареями
7 | А1050 |  | по запросу | ПО Smart Link
8 | А1055 |  | по запросу | Универсальный тестовый кабель 1,5 м., 2 шт.
9 | А1064 |  | по запросу | зажим "крокодил", красный
10 | MI 2077 | ● | по запросу | Портативный прибор для испытания изоляции на пробой постоянным напряжением (0...5.0 кВ, шаг 1 В), измерение сопротивления изоляции до 5 ТОм (изм. напряжение 250 В до 5 кВ постоянное, шаг 50 В), время измерения 1с-30 мин, автоматич. расчет коэф. поляризации и абсорбции проводника, измерение емкости до 50 мкФ, изм. U до 600 В (перем. и пост.), изм. частоты, внутренняя память 1000 ячеек, RS-232, универсальное питание: аккумуляторы 6х1,2 В (опция) или 220 В/ 50 Гц, вес 2,3 кг.
11 | А1046 |  | по запросу | 6 шт. NiMH аккумуляторов по 1.2 В
12 | А1056 |  | по запросу | Программное обеспечение "ТеraLink" с интерфейсным кабелем RS232
13 | S2039 |  | по запросу | Набор проводов для высокого напряжения S 2003
14 | MI 3200 |  | по запросу | Диапазон измерений 0,12 МОм - 10 Том. Испытательное напряжение 500 - 10000 В, с шагом 25 В. Ток утечки 0-5 мА. Напряжение (пост., перем.) 0-600В. Емкость 0-50мФ. Индекс поляризации 0 - 99,9 PI. Испытание на разряд (поглощение) диэлектрика 0 - 99,9 DD (DAR).
Измерители сопротивления изоляции KEW
1 | KEW 3005A | ● | по запросу | Тип - Цифровой. Диапазон измеряемого сопротивления 20М/200М/2000МОм. Измерительное напряжение 250/500/1000В
2 | KEW 3007A | ● | по запросу | Тип - Цифровой. Диапазон измеряемого сопротивления 20М/200М/2000МОм. Измерительное напряжение 250/500/1000В
3 | KEW 3021 | ● | по запросу | Тип - Цифровой. Диапазон измеряемого сопротивления 0 ~ 4/ 40/ 400/ 2000 Мом. Измерительное напряжение 125В/250В/500В/1000В
4 | KEW 3022 | ● | по запросу | Тип - Цифровой. Диапазон измеряемого сопротивления 0 ~ 4/ 40/ 400/ 2000 Мом. Измерительное напряжение 50В/100В/250В/500В
5 | KEW 3023 | ● | по запросу | Тип - Цифровой. Диапазон измеряемого сопротивления 0~4/40/400/2000 МОм при 500-1000В, 0~4/40/200 МОм при 100-250В. Измерительное напряжение 100/250/500/1000В
6 | KEW 3121 | ● | по запросу | Тип - Аналоговый. Диапазон измеряемого сопротивления 2ГОм/100ГОм ±5% rdg. Измерительное напряжение 2500В
7 | KEW 3122 | ● | по запросу | Тип - Аналоговый. Диапазон измеряемого сопротивления 5ГОм/200ГОм. Измерительное напряжение 5000В
8 | KEW 3123 | ● | по запросу | Тип - Аналоговый. Диапазон измеряемого сопротивления. 5ГОм/200ГОМ при 5000, 10ГОМ/400Гом при 10000В. Измерительное напряжение 5000В/10000В
9 | KEW 3124 | ● | по запросу | Тип - Аналоговый. Диапазон измеряемого сопротивления 1,6ГОм/100ГОм при 1кВ-10кВ, 100МОм при 1000В. Измерительное напряжение 1кВ-10кВ/1000В
10 | KEW 3125 | ● | по запросу | Тип - Цифровой. Диапазон измеряемого сопротивления 1.0~99.9МОм 100~999 МОм ±5% ± 3 при 500В, 2.0~99.9 МОм 100~999МОм, 1.00~1.99ГОм при 1000В, 5.0~99.9 МОм 100~999МОм 1.00~9.99ГОм 10.0~99.9ГОм ±5% ± 3 при 2500В, 10.0~99.9МОм 100~999МОм 1.00~9.99ГОм 10.0~99.9ГОм 100~200ГОм ( ~1ТОм) ±5% ± 3 при 5000В. Измерительное напряжение 500В/1000В/2500В/5000В
11 | KEW 3131A | ● | по запросу | Тип - Аналоговый. Диапазон измеряемого сопротивления 100М/200М/400МОм (1МОм)(2МОм)(4МОм). Измерительное напряжение 250/500/1000В
12 | KEW 3132A | ● | по запросу | Тип - Аналоговый. Диапазон измеряемого сопротивления 100М/200М/400МОм (1МОм)(2МОм)(4МОм). Измерительное напряжение 250/500/1000В
13 | KEW 3315 | ● | по запросу | Тип - Аналоговый. Диапазон измеряемого сопротивления 0-20MОм при 125В, 0-50MОм при 250В, 0-100MОм при 500В, 0-2000MОм при 1000В. Измерительное напряжение 125/250/500/1000В
14 | KEW 3316 | ● | по запросу | Тип - Аналоговый. Диапазон измеряемого сопротивления 0-10МОм при 50В, 0-20МОм при 125В, 0-50МОм при 250В, 0-100МОм при 500В. Измерительное напряжение 50/125/250/500В
15 | KEW 3321A | ● | по запросу | Тип - Аналоговый. Диапазон измеряемого сопротивления 50МОм при 250В, 100МОм при 500В, 2000МОм при 1000В. Измерительное напряжение 250/500/1000В
16 | KEW 3322A | ● | по запросу | Тип - Аналоговый. Диапазон измеряемого сопротивления 20МОм при 125В, 50МОм при 250В, 100МОм при 500В. Измерительное напряжение 125/250/500В
17 | KEW 3323A | ● | по запросу | Тип - Аналоговый. Диапазон измеряемого сопротивления 10МОм при 25В, 10МОм при 50В, 20МОм при 100В. Измерительное напряжение 25/50/100В
18 | KEW 7122 |  | по запросу | Кабель для KEW 3005A, 3007A, 3131A, 3132A, 6011A
19 | KEW 7084 |  | по запросу | Кабель заземл. для KEW 3124
20 | KEW 7168 |  | по запросу | Кабель (300см) для KEW 3125
21 | KEW 7081 |  | по запросу | Кабель для KEW 3315, 3321
Измерители сопротивления изоляции CHAUVIN ARNOUX
1 | C.A6511 | ● | по запросу | стрелочный, 500 В; 1000 МОм
2 | C.A6521 | ● | по запросу | цифровой, 250-500 В, 2000 МОм, 0…600 В, звук. прозв.
3 | C.A6531 | ● | по запросу | цифровой для малых токов, 50-100В, 400 МОм, U-0..600В AC/DC, R- 0..40кОм, Ток 0..400мА AC/DC, Ёмк 0..4000Ф, локализация повреждений
4 | C.A6533 | ● | по запросу | цифровой для малых токов, 50-100-250-500В, 20 ГОм, R 0..400кОм
5 | C.A6513 | ● | по запросу | стрелочный, 500-1000 В; 1000 МОм
6 | C.A6523 | ● | по запросу | цифровой, 500-1000 В, 2000 МОм, 600 В, 400 кОм, зв.прозв.
7 | C.A6525 | ● | по запросу | цифровой, 250-500-1000 В, 2000 МОм, 600 В, 400 кОм, звук прозв.
8 | IMEG1000N |  | по запросу | магнето, 250-500-1000 В; 5000 МОм; магнето
9 | C.A6541 | ● | по запросу | цифровой, 50-100-250-500-1000 В, 4000 ГОм, Измер U до1000В=/~, R до 400кОм, ёмкости до 5 мкФ. прозвонка до 200мА,
10 | C.A6543 | ● | по запросу | цифровой, 50-100-250-500-1000 В, 4000 ГОм, Измер U до1000В=/~, R до 400кОм, ёмкости до 5 мкФ. прозвонка до 200мА, память 128кб, встрой. аккумулятор, возможность связи с ПК
11 | Интерфейс к ПК |  | по запросу | Программа для С.А6543 под Windows с кабелем RS232
12 | Дист. щуп с подсветкой |  | по запросу | Дистанционный щуп. с подсветкой для С.А6541 и С.А6543
13 | C.A6545 | ● | по запросу | цифровой, 40В…5100 В с шагом 10В или 100В, 10000 ГОм, с 3-метровыми кабелями, встрой. аккумулятор,
14 | C.A6547 | ● | по запросу | цифровой, 40В…5100 В с шагом 10В или 100В, 10000 ГОм, с 3-метровыми кабелями, встрой. аккумулятор,+ память 128кб, RS232 выход, программа под Windows
15 | C.A6549 | ● | по запросу | цифровой, 40В…5100 В с шагом 10В или 100В, 10000 ГОм, с 3-метровыми кабелями, встрой. аккумулятор, память 128кб, графический дисплей
16 | Интерфейс к ПК |  | по запросу | Программа DataViewer для С.А6549 под Windows с кабелем RS232
17 | Принтер |  | по запросу | Принтер с последовательным интерфейсом RS232
Измерители сопротивления изоляции Россия и СНГ
1 | ЭСО202/1Г | ● | 5740 | Измеритель сопротивления изоляции 100/250/500 В 0-10000 Мом, вес 2 кг
2 | ЭСО202/2Г | ● | 6200 | Измеритель сопротивления изоляции 500/1000/2500 В 0-10000 Мом, вес 2 кг
3 | ЭСО210/1,2,3 | ● | 6600 | Измеритель сопротивления изоляции сетей и электроустановок до 100 Гом, 2,5 кВ. Питание от сети
4 | ЭСО210/1,2,3Г | ● | 6600 | Измеритель сопротивления изоляции 500-100 Гом, 500/1000/2500 В. Питание от генератора
5 | ЦС0202-1 | ● | 8760 | Измеритель сопротивления изоляции от 100 кОм до 100 ГОм . Диапазон показаний от 0 до 200 Гом. Измерительное напряжение от 100 В до 2500 В с дискретностью установки 50 В. Диапазон измерения переменного напряжения частоты 50 Гц, от 40 В до 500 В. Встроенные аккумуляторы 1,2 В типоразмера АА – 8 шт. Сетевой адаптер. от минус 10° С до плюс 55 ° С
6 | ЦС0202-2 | ● | 10350 | Измеритель сопротивления изоляции от 100 кОм до 100 ГОм . Диапазон показаний от 0 до 200 Гом. Измерительное напряжение от 100 В до 2500 В с дискретностью установки 50 В. Диапазон измерения переменного напряжения частоты 50 Гц, от 40 В до 500 В. Встроенные аккумуляторы 1,2 В типоразмера АА – 8 шт. Сетевой адаптер. от минус 30° С до плюс 55 ° С.
7 | Ф4106 | ● | 3500 | измерения сопротивления изоляции при его снижении в сетях переменного тока с изолированной нейтралью, находящихся под напряжением 220 В или 380 В, частотой 50, 60 или 400 Гц. 30, 50, 500 кОм Диапазон измерения ПУ – 0,02 - 5 МОм.
8 | M4122 | ● | по запросу | Диапазон измеряемого сопротивления 50 КОм…10 ГОм ± 3 %, Измерительное напряжение 100...2500В
9 | M4122A | ● | по запросу | Диапазон измеряемого сопротивления 50 КОм…10 ГОм ± 3 %, Измерительное напряжение 100...2500В
10 | М4122RS | ● | по запросу | Диапазон измеряемого сопротивления 50 КОм…100 ГОм ± 3 %, Измерительное напряжение 100...2500В
11 | М6 | ● | по запросу | мегаомметр, от 10 кОм до 200 Гом, 1000 и 2500 В, 3 Вт, 0,5 мА
12 | М6-1 | ● | по запросу | мегаомметр, от 10 кОм до 200 Гом, 500 и 1000 В, 3 Вт, 0,5 мА
13 | М6-2 | ● | по запросу | мегаомметр, от 10 кОм до 200 Гом,1000 и 2500 В, 3 Вт, 0,5 мА
14 | М6-3 | ● | по запросу | мегаомметр, от 10 кОм до 200 Гом, 500 и 1000 В, 3 Вт, 0,5 мА
15 | М6-4 | ● | по запросу | мегаомметр,от 50 кОм до 200 ГОм, 1000 и 2500 В, 15 Вт, 2,5 мА
16 | М6-ЖТ | ● | по запросу | мегаомметр, от 10 кОм до 200 Гом, 1000 и 2500 В, 3 Вт, 0,5 мА
Измерители сопротивления заземления
Измерители сопротивления заземления АКТАКОМ
1 | АТК-5307 |  | 5900 | Измерение сопротивления заземления 0,01Ом-4кОм, потенциала земли с разрешением 0,1В. Баз. погр. 1%. Испытательный ток 2мА. Фиксация мин и макс значений, удержание показаний. Питание 12В(8х1,5В). Габариты 190х140х77мм, вес 800г
Измерители сопротивления заземления АКИП
1 | ИСЗ-2016 | ● | Снят с производства | Портативный цифровой измеритель R заземления (0,01- 1999 Ом , 3 предела) с разрешением 0,01/0,1/1 Ом, погрешность ± 2,0%; тестовый сигнал 125/75/41,66 Гц, тестовый ток до 10 мА, тестовое напряжение до 25 В скз (Sin); 2-х и 3-х пр. схема измерений R заземл. с усреднением; 4-х пр. схема измерения удельного сопротивления грунта (0,6…125,6 Омхм …199,9 кОмхм, 4 предела) с разрешением 0,1 Омхм /0,001 //0,01/ 0,1 кОмхм , погрешность ± 2,0%; тестовый сигнал 125/75/41,66 Гц, ток до 10 мА, напряжение до 25 В скз (Sin); шаговое напряжение (0-440 В), разрешение 1 В, погрешность ± 2,0%, автовыключение питания, оптический RS-232 для подключения к ПЭВМ или принтеру, ЖК-дисплей (65 мм х 65 мм), масса 1,0 кг Опции: кабель подключения, ПО
2 | АКИП-8701 | ● | 27724 | Аналог ИСЗ-2016, новый эргономичный дизайн
3 | АКИП-8702 | ● | 17654 | Портативный змеритель R заземления + вольтметр; 0,8- 50000 Ом , 5 пределов) с разрешением от 0,01 Ом, погрешность ± 2,0...6,0 %; измерение напряжения шума до 300 В и автоматическое подавление шумового напряжения, тестовый ток до 12 мА, тестовое напряжение до 25 В скз (Sin); 2-х и 3-х пр. схема измерений, масса 0,63 кг
4 | ПО С2001 |  | 1628 | опция для ИСЗ-2016: оптокабель RS-232 + ПО
5 | TOPVIEW2006 |  | 8052 | ПО управления + оптический USB кабель для 8701/02
6 | 1066-IECN |  | 308 | Соединитель 4мм типа «банан» (для наращивания измерительного провода)
7 | Русификация панелей |  | по запросу | "Русификация панелей" – замена блока оригинальных кнопок управления и 2-х панелей («Режимы измерений» и «Схемы подключения прибора») русскоязычными аналогами для полной локализации прибора в РФ + адаптированное РЭ
8 | SP-0400 |  | 1144 | Ремень для АКИП-8401/8402/8601/8701 и АКЭ-823/824 для ношения при измерениях
Измерители сопротивления заземления GW INSTEK
1 | GCT-630 |  | Снят с производства | Установка для измерения сопротивления контура защитного заземления на пределах 0.12/0.6 Ом, ток теста 3 - 32 А, макс. напряжение теста 8 В/50 - 60 Гц, время теста 1 с/10 с/ 1 мин/10 мин, компенсация сопротивления заземляющего провода, допусковый контроль, ДУ, вес 21 кг
Измерители сопротивления заземления SEW
1 | 1805 ER | ● | 5750 | R заземления 0.2 - 1000 Ом, тест-сигнал 2 мА/820 Гц; U шаговое 1 - 30 В/40 - 500 Гц, стрелочный, батарейное питание, вес 1,05 кг
2 | 1820 ER | ● | 6551 | R заземления 0.01 - 2000 Ом, тест-сигнал 2 мА/820 Гц; U шаговое 1 - 200 В/50 - 60 Гц, цифровой, удержание показаний, батарейное питание, вес 1,05 кг
3 | 2105 ER | ● | 6478 | R заземления 0.2 - 1200 Ом, тест-сигнал 2 мА/820 Гц; U шаговое 1 - 30 В/40 - 500 Гц, стрелочный, базовая привед. погрешность 3%, батарейное питание, ударопрочный, пыле- и влагозащищённый корпус, вес 550 г
4 | 2120 ER | ● | 6259 | R заземления 0.01 - 2000 Ом, тест-сигнал 2 мА/820 Гц; U шаговое 1 - 200 В/40 - 60 Гц, цифровой, базовая погрешность 1,5 %, удержание показаний, установка нуля, батарейное питание, ударопрочный, пыле- и влагозащищённый корпус, вес 550 г
5 | 2705 ER | ● | 5532 | R заземления 0.2 - 1000 Ом (± 1,5%), тест-сигнал 2 мА/820 Гц; U шаговое 1 - 30 В/40 - 500 Гц, цветографическая маркировка изм.гнезд и проводов, стрелочный, батарейное питание (6 шт), вес 1,05 кг
6 | 2720 ER | ● | 6405 | R заземления 0.01 - 2000 Ом, тест-сигнал 2 мА/820 Гц; U шаговое 1 - 200 В/50 - 60 Гц, цифровой, цветографическая маркировка изм.гнезд и проводов, удержание показаний, батарейное питание (6 шт), вес 1,05 кг
Измерители сопротивления заземления FLUKE
| FLUKE 1621 |  | 20240 | Измеритель сопротивления заземления. R 20, 200 Ом, 2 кОм, 2х-полюсный метод измерения сопротивления, 3х-полюсный метод измерения падения напряжения, сигнализация опасных напряжений | 506
| FLUKE 1623 |  | 46840 | Измеритель сопротивления заземления. R -1 мОм до 20 кОм. Выполняет все четыре типа измерения сопротивления заземления. | 1171
| FLUKE 1625 |  | 75040 | Измеритель сопротивления заземления. R -1 мОм до 300 кОм. Выполняет все четыре типа измерения сопротивления заземления. | 1876
| FLUKE 1630 |  | 49200 | Клещи - измеритель сопротивления заземления. Измерение сопр. 0,025-1500 Ом, токов утечки 0,2 мА - 1000 мА, I пер. 0,2-30 А | 1230
Измерители сопротивления заземления SONEL
1 | MRU-100 | ● | по запросу | Портативный цифровой измеритель: сопротивления (0,01Ом… 20 кОм) защитных цепей (уравнивания потенциалов и заземления); заземления: RЕ (0,01Ом… 20 кОм , 5 пределов) с разрешением 0,01/0,1/1/10/100 Ом и проводимости грунта r (0..999 кОм*м), погрешность ± 2,0%; тестовый сигнал 128 Гц, тестовый ток до 225мА; 2-х, 3-х, 4-х полюсная схема измерений R заземл.; 4-х пол. схема измерения удельного сопротивления грунта (6 пределов) с макс. разрешением 0,01 Омхм ; напряжение помех (0-40 В), разрешение 1 В, погрешность ± 10%, память 300 измерений, автовыключение питания, последовательный RS-232, ЖК-дисплей (20 мм), питание батарейное (5х R14); масса 1,6 кг.
2 | MRU-101 | ● | по запросу | Аналог MRU-100: аккумуляторное питание+кабель для зарядки. Опции: кабель подключения, ПО
Измерители сопротивления заземления MEGGER
1 | DET10C |  | 47720 | Клещи. Бесконтактное измерение R заземления от 25 мОм до 1550 Ом; измерение тока утечки от 0,2 мА до 35 А, охват провода 35 мм; память 116 измерений, пыле-/влаго защищенный корпус, ЖК дисплей 4 разряда; масса 0,75 кг | 1193
2 | DET20C | ● | 54400 | Клещи. Бесконтактное измерение R заземления от 25 мОм до 1550 Ом; измерение тока утечки от 0,2 мА до 35 А, охват провода 35 мм; память 8180 измерений , USB интерфейс, пыле-/влаго защищенный корпус, ЖК дисплей 4 разряда; масса 0,75 кг | 1360
3 | DET2/2 | ● | 162160 | Измерение R заземления от 0,01 до 20 кОм. Высокое разрешение - 0,001 Ом и автоматическое переключение диапазонов. | 4054
4 | DET3/2 | ● | 71280 | Измерение R заземления от 0,01 до 20 кОм. Частота измерения 128 Гц. Измерительный ток от 100 мкА до 10 мА. ЖК-дисплей 31/2 знака, прямое считывание. Масса 1 кг | 1782
5 | DET3TD | ● | 23112 | Измерение R заземления (от 0,01 до 2000 Ом). Проверка шума (помех). Двух и трех проводное тестирование. Вольтметр. Проверка штырей. Диапазон напряжения заземления 0 - 100 В; защита от помех; ударопрочный, пыле-/влаго защищенный корпус; работа при отрицательных температурах (-15 ºC), масса 1 кг | 577.8
6 | DET3TC | ● | 25704 | Измерение R заземления (от 0,01 до 2000 Ом). Измерение методом ART (с опциональными клещами ICLAMP) 0.5 mA до19.9 A. Проверка шума (помех). Двух и трех проводное тестирование. Вольтметр. Проверка штырей. Диапазон напряжения заземления 0 - 100 В; защита от помех; ударопрочный, пыле-/влаго защищенный корпус; работа при отрицательных температурах (-15 ºC), масса 1 кг | 642.6
7 | DET3TA | ● | 21132 | Аналоговый. Измерение R заземления (от 0,01 до 2000 Ом). Проверка шума (помех). Двух и трех проводное тестирование. Вольтметр. Проверка штырей. Диапазон напряжения заземления 0 - 100 В; защита от помех; ударопрочный, пыле-/влаго защищенный корпус; работа при отрицательных температурах (-20 ºC), масса 1 кг | 528.3
8 | DET4TD | ● | 29340 | Измерение R заземления (от 0,01 до 2000 Ом) и проводимости грунта 2-х, 3-х и 4-х контактным методом, базовая погрешность 2%; изм. U прикосновения 0 - 100 В; защита от помех; ударопрочный, пыле-/влаго защищенный корпус, ЖК дисплей 3 1/2 разряда; работа при отрицательных температурах (-15 ºC), масса 1 кг | 733.5
9 | ICLAMP |  | 17000 | Клещи для безконтактного измерения. | 425
10 | VCLAMP |  | 17000 | Клещи для безконтактного измерения. | 425
11 | DET4TC2 | ● | 41004 | Измерение R заземления (от 0,01 до 20000 Ом) и проводимости грунта 2-х, 3-х и 4-х контактным методом, базовая погрешность 2%; изм. U прикосновения 0 - 100 В; Диапазон силы тока заземления от 0.5 мА до 19.9 А. Тестирование методом ART (без отключения заземляющего электрода). Бесштыревой метод измерения ( с использованием опциональных клещей). Защита от помех; ударопрочный, пыле-/влаго защищенный корпус, ЖК дисплей; работа при отрицательных температурах (-15 ºC). Работает от 8 батарей типа АА. Масса 1 кг. | 1025.1
12 | DET4TCR2 | ● | 45324 | Измерение R заземления (от 0,01 до 20000 Ом) и проводимости грунта 2-х, 3-х и 4-х контактным методом, базовая погрешность 2%; изм. U прикосновения 0 - 100 В; Диапазон силы тока заземления от 0.5 мА до 19.9 А. Тестирование методом ART (без отключения заземляющего электрода). Бесштыревой метод измерения ( с использованием опциональных клещей). Защита от помех; ударопрочный, пыле-/влаго защищенный корпус, ЖК дисплей; работа при отрицательных температурах (-15 ºC). Работает от 8 аккумуляторных батарей типа АА. Масса 1 кг. | 1133.1
13 | DET4TC2+KIT | ● | 82476 | Измерение R заземления (от 0,01 до 20000 Ом) и проводимости грунта 2-х, 3-х и 4-х контактным методом, базовая погрешность 2%; изм. U прикосновения 0 - 100 В; Диапазон силы тока заземления от 0.5 мА до 19.9 А. Тестирование методом ART (без отключения заземляющего электрода). Бесштыревой метод измерения ( с использованием опциональных клещей). Клещи. Комплект измерительных проводов. Защита от помех; ударопрочный, пыле-/влаго защищенный корпус, ЖК дисплей; работа при отрицательных температурах (-15 ºC). Работает от 8 батарей типа АА. Масса 1 кг. | 2061.9
Измерители сопротивления заземления METREL
1 | MI 3123 | ● | по запросу | R заземления (4-проводный метод, с использованием одних клещей или без) 0,00…1999 Ом; R заземления (метод двух клещей) 0,00…39,9 Ом; Удельное сопротивление 0,0 … >100 кОм∙м; Ток TRMS 0,0 mA…19,99 A; Питание 9В; Подключение к ПК RS 232 или USB
2 | MI 2124 | ● | Снят с производства | Измеритель сопротивления заземления MI 2124 (MI2124) снят с производства компанией Metrel. Вместо него предлагается новый измеритель сопротивления заземления MI 3123 (MI3123) SMARTEC Earth/Clamp, который сохраняя все функции измерителя MI2124, обладает рядом преимуществ реализованных в новом поколении серии SMARTEC
3 | А1006 |  | по запросу | Большая сумка для прибора и принадлежностей
4 | А1007 |  | по запросу | Ремень для переноски
5 | А1018 |  | по запросу | Токовые клещи (нижний диапазон, утечка)
6 | А1019 |  | по запросу | Токовые клещи
7 | А1020 |  | по запросу | Сумка для прибора
8 | А1045 |  | по запросу | Зарядное устройство с 4-мя NiMH батареями
9 | А1050 |  | по запросу | ПО Smart Link
10 | S2007 |  | по запросу | Набор для испытания заземления, 50м
11 | S2009 |  | по запросу | Набор соединительных проводов, 4 шт., 2 м, 4 цвета
Измерители сопротивления заземления KEW
1 | KEW 4102A | ● | по запросу | Тип - Аналоговый. Сопротивление заземления: 0-12Ом/0-120Ом/0-1200Ом. Разрешение: 0,2 Ом. Напряжение заземления : 0…30В АС 50…60 Гц. Разрешение: 0,2 В. Габаритные размеры 105 × 158 × 70 мм. Масса 600 г
2 | KEW 4105A | ● | по запросу | Тип - Цифровой. Сопротивление заземления: 0-20Ом/0-200Ом/0-2000Ом. Разрешение: 0,01 Ом. Тест. сигнал: 820Гц, 3 мА. Погрешность: ± 2 %. Напряжение заземления: 0…200В АС 50…60Гц. Разрешение: 0,1 В. Погрешность: ± 1 %. Габаритные размеры 105 × 158 × 70 мм. Масса 550 г
3 | KEW 4200 | ● | по запросу | Тип - Цифровой. Сопротивление заземления 0.00~20.99 Ом ±1,5%+0,05Ом, 16.0-99. 9 Ом ±2%±0,5Ом, 100,0-209,9 Ом ±3%+2Ом, 160~399 Ом ±5%±5Ом, 400~599 Ом ±10%±10Ом, 600~1260 Ом. Напряжение заземления 0.0 ~104,9 мА ±2%+7мА, 80~1049, мА /0,80~10.49 А /8,0~31,5 А ±2%. Габаритные размеры 246 (длина)х 120 (высота)х 54 (ширина). Масса 780г
4 | KEW 7095 |  | по запросу | Набор кабелей для KEW 4102A, 4105A
5 | KEW 8032 |  | по запросу | Комплект штырей (2шт.) для KEW 4102A, 4105A
Измерители сопротивления заземления CHAUVIN ARNOUX
1 | С.А6460 | ● | по запросу | Цифровой, три диапазона, 0,01-2000 Ом с питанием от батарей, измерение удельного сопр. грунта, в комплекте с катушками, колами, молотком и сумкой.
2 | С.А6462 | ● | по запросу | Цифровой, три диапазона, 0,01-2000 Ом с аккумулятором и встроен.зарядн. устр., измерение удельного сопр. грунта, , в комплекте с катушками, колами, молотком и сумкой.
3 | С.А6470 | ● | по запросу | Цифровой, три диапазона, 0,01 Ом ….100 кОм, измерение удельного сопр. грунта, с аккумулятором и встроен.зарядн. устр.,память 512 измерений, оптический интерфейс к ПК, выбор частоты измерения, Автоматический расчет коэффициента связи заземлителей и сопротивления грунта. , в комплекте с катушками, колами, молотком и сумкой.
4 | Интерфейс к ПК |  | по запросу | Программа DataViewer под Windows с кабелем RS232
5 | C.A6410 | ● | по запросу | Токавые клещи. 0,1-1200 Ом; разрешение 0,01 Ом, диам. 32мм, с калибровочной петлёй
6 | C.A6412 | ● | по запросу | Токавые клещи. 0,1-1200 Ом; 1мА - 30 А; разрешение 0,01 Ом, диам. 32мм, с калибровочной петлёй
7 | C.A6415 | ● | по запросу | Токавые клещи. 0,1-1200 Ом; 1мА - 30 А; память; звук. сигнализация, разрешение 0,01 Ом, диам. 32мм, с калибровочной петлёй
Измерители сопротивления заземления Россия и СНГ
1 | Ф4103-М1 | ● | 6400 | Измеритель сопротивления заземления 0-15 кОм, вес 2,2 кг
2 | ЭС0212 | ● | 2220 | измеритель сопротивления заземляющей проводки, определяет факт её обрыва и указывает наличие переменного напряжения до 380 В на оборудовании при нарушении изоляции. Диапазон измерений омметра - 0,05-20 Ом.
3 | ИС-10 базовая комплектация | ● | по запросу | Измерение сопротивления элементов заземления двух-, трёх- или четырёхпроводным методом в диапазоне 1мОм-10 кОм. Измерение сопротивления металлосвязи током свыше 200 мА с разрешением от 1мОм. Измерение переменного тока частотой 50 Гц и определение процентного распределения токов между элементами заземления (с помощью клещей), защита от неправильного включения. Микропроцессорное управление, ударопрочный, пыле- и влагозащищенный корпус. Основная погрешность 3%. Рабочая температура –15…+55 Со.
4 | ИС-10 комплектация с клещами | ● | по запросу | Измерение сопротивления элементов заземления двух-, трёх- или четырёхпроводным методом в диапазоне 1мОм-10 кОм. Измерение сопротивления металлосвязи током свыше 200 мА с разрешением от 1мОм. Измерение переменного тока частотой 50 Гц и определение процентного распределения токов между элементами заземления (с помощью клещей), защита от неправильного включения. Микропроцессорное управление, ударопрочный, пыле- и влагозащищенный корпус. Основная погрешность 3%. Рабочая температура –15…+55 Со.
5 | ИС-10 полная комплектация | ● | по запросу | Измерение сопротивления элементов заземления двух-, трёх- или четырёхпроводным методом в диапазоне 1мОм-10 кОм. Измерение сопротивления металлосвязи током свыше 200 мА с разрешением от 1мОм. Измерение переменного тока частотой 50 Гц и определение процентного распределения токов между элементами заземления (с помощью клещей), защита от неправильного включения. Микропроцессорное управление, ударопрочный, пыле- и влагозащищенный корпус. Основная погрешность 3%. Рабочая температура –15…+55 Со.
Источники питания
Источники питания постоянного тока АКТАКОМ
Источники питания постоянного тока АКТАКОМ (1 канал)
1 | АТН-1023 | ● | 8024 | 20 В, 3 А. Цифровая индикация тока и напряжения. Возможность последовательного и параллельного подключения нескольких источников. Не импульсный. Питание 220В. Габариты 124х160х347мм, масса 5 кг
2 | АТН-1024 | ● | 8064 | 20 В, 3 А. 2 цифровых 3-х разрядных дисплея. Линейный (аналоговый). Абсолютная погрешность установки выходного напряжения, не более: ±(0,2%Uвых+2emp). Абсолютная погрешность установки выходного тока, не более: ±(1%Iвых+3emp). Пульсация+шум по напряжению (среднеквадратическое значение), не более: 1мВ . Нестабильность выходного напряжения при изменении тока нагрузки от 0 до 0,9 максимального значения, не более: ±4мВ. Нестабильность выходного тока при изменении напряжения нагрузки от 0 до 0,9 максимального значения, не более: ±10мА. Дистанционное управление внешним резистором. Напряжение сети: 110-220В. Габариты 322х134х147 мм. Масса: 6,0кг.
3 | АТН-1030 |  | 15635 | 30 В, 10 А. Пульсации <1мВ. Цифровая индикация. Питание220В. Габариты 156х270х462, масса 13,5кг.
4 | АТН-1031 | ● | 14632 | 30 В, 5 А. Цифровая индикация тока и напряжения. Возможность последовательного подключения нескольких источников. Не импульсный. Питание 220В. Габариты 124х160х326мм, масса 5кг
5 | АТН-1032 | ● | 8024 | 30 В, 2 А. Цифровая индикация тока и напряжения. Возможность последовательного и параллельного подключения нескольких источников. Не импульсный. Питание 220В. Габариты 124х160х347мм, масса 5 кг
6 | АТН-1033 | ● | 8260 | 30 В, 3 А. Цифровая индикация тока и напряжения. Возможность последовательного подключения нескольких источников. Не импульсный. Питание 220В. Габариты 124х160х326мм, масса 5кг
7 | АТН-1034 |  | 8024 | 30 В, 2 А. 2 цифровых 3-х разрядных дисплея. Линейный (аналоговый). Абсолютная погрешность установки выходного напряжения, не более: ±(0,5%Uвых+1emp). Абсолютная погрешность установки выходного тока, не более: ±(0,5%Iвых+2emp). Пульсация+шум по напряжению (среднеквадратическое значение), не более: 1мВ . Нестабильность выходного напряжения при изменении тока нагрузки от 0 до 0,9 максимального значения, не более: ±(0,02% Uвых +2мВ). Нестабильность выходного тока при изменении напряжения нагрузки от 0 до 0,9 максимального значения, не более: ±(0,05% Iвых +5мА). Дистанционное управление внешним резистором. Напряжение сети: 110-220В. Габариты 326х124х160 мм. Масса: 5,0кг.
8 | АТН-1035 |  | 8260 | ± 12 В, 500 мА. Двухполярный источник. Три фиксированных канала +5В/1А, +15В/1А, -15В/1А. Цифровая индикация тока и напряжения. Питание 220В.
9 | АТН-1036 | ● | 14455 | 30 В, 6 А. Цифровая индикация тока и напряжения. Возможность последовательного и параллельного подключения нескольких источников. ДУ, компенсация сопротивления линии для удаленной нагрузки. Не импульсный. Питание 220В. Габариты 210х163х347мм, масса 10кг
10 | АТН-1037 |  | 7965 | 30 В, 3 А. Цифровая индикация. линейный (аналоговый). Питание 220В. Габариты 132х160х270 мм., вес 5 кг.
11 | АТН-1050 |  | 24957 | 50 В, 5 А. Линейный. 1 канал. 2 цифровых 3-х разрядных LED дисплея. Вкл/Откл. нагрузки.
12 | АТН-1061 | ● | 12095 | 60 В, 1 А. Цифровая индикация тока и напряжения. Возможность последовательного и параллельного подключения нескольких источников. Не импульсный. Питание 220В. Габариты 124х160х347мм, масса 5 кг
13 | АТН-1063 | ● | 14160 | 60 В, 3 А. Цифровая индикация тока и напряжения. Возможность последовательного и параллельного подключения нескольких источников. ДУ, компенсация сопротивления линии для удаленной нагрузки. Не импульсный. Питание 220В. Габариты 210х163х347мм, масса 10кг
14 | АТН-1221 | ● | 4366 | 18 В, 3 А. Цифровая индикация. линейный (аналоговый). Питание 220В. Габариты 108х154х240 мм., вес 3кг.
15 | АТН-1231 | ● | 2950 | 30 В, 1 А. Цифровая индикация. линейный (аналоговый). Питание 220В. Габариты 108х154х240 мм., вес 2кг.
16 | АТН-1232 | ● | 3186 | 30 В, 2 А. Цифровая индикация. линейный (аналоговый). Питание 220В. Габариты 108х154х240 мм., вес 4,5кг.
17 | АТН-1236 | ● | 14337 | 30 В, 10 А. Цифровая индикация. линейный (аналоговый). Питание 220В. Габариты 260х160х340 мм., вес 10кг.
18 | АТН-1237 | ● | 18762 | 30 В, 20 А. Цифровая индикация. линейный (аналоговый). Питание 220В. Габариты 260х160х340 мм., вес 16кг.
19 | АТН-1246 | ● | 14337 | 40 В, 6 А. Цифровая индикация. линейный (аналоговый). Питание 220В. Габариты 260х160х340 мм., вес 8кг.
20 | АТН-1253 | ● | 12449 | 50 В, 3 А. Цифровая индикация. линейный (аналоговый). Питание 220В. Габариты 132х160х270 мм., вес 6,3кг.
21 | АТН-1265 |  | 9971 | 60 В, 5 А. Линейный. 1 канал. 2 цифровых 3-х разрядных LED дисплея разных цветов. Кнопка включения/отключения нагрузки. Грубая и точная настройка тока и напряжения. Габаритные размеры 260х160х370 мм. Масса 10 кг.
22 | АТН-1301 |  | 9971 | 300 В, 1 А. Линейный. Высоковольтный. 1 канал. 2 цифровых 3-х разрядных LED дисплея. Две запараллеленные выходные колодки
23 | АТН-1323 | ● | 4720 | 18 В, 3 А. 2 цифровых 3-х разрядных LED дисплея. Линейный. Габариты 230х160х95 мм. Масса: 4,5 кг
24 | АТН-1333 | ● | 3776 | 30 В, 3 А. 2 цифровых 3-х разрядных LED дисплея. Линейный Габариты 291х158х136 мм. Масса: 5 кг
25 | АТН-1335 | ● | 4425 | 30 В, 5 А. 2 цифровых 3-х разрядных LED дисплея. Линейный Габариты 291х158х136 мм. Масса: 6 кг
26 | АТН-1338 | ● | 12390 | 30 В, 20 А. 2 цифровых 3-х разрядных LED дисплея. Линейный Габариты 365х164х265 мм. Масса: 20 кг
Импульсные источники питания АКТАКОМ
1 | АТН-1111 |  | 10974 | 100 В, 3 А. Импульсный. 1 канал. 2 цифровых 4-х разрядных LED дисплея. Защита от перегрузки и КЗ. Габаритные размеры 230х90х260 мм. Масса 2,2 кг.
2 | АТН-1113 |  | 14160 | 12 В, 30 А. Цифровая индикация тока и напряжения. Питание 220В. Габариты 290х140х150 мм. Вес 4 кг.
3 | АТН-1122 |  | 14160 | 18 В, 20 А. Цифровая индикация тока и напряжения. Питание 220В. Габариты 290х140х150 мм. Вес 4 кг.
4 | АТН-1131 |  | 10502 | 30 В, 10 А. Импульсный. 1 канал. 2 цифровых 4-х разрядных LED дисплея. Защита от перегрузки и КЗ. Габаритные размеры 230х90х260 мм. Масса 2,2 кг.
5 | АТН-1136 |  | 14160 | 36В, 10 А. Импульсный. 1 канал. 2 цифровых 3-х разрядных LED дисплея. Компенсация падения напряжения на проводах.
6 | АТН-1161 |  | 10620 | 60 В, 6 А. Цифровая индикация тока и напряжения. Питание 220В. Габариты 290х140х150 мм. Вес 4 кг.
7 | АТН-1165 |  | 10974 | 60 В, 5 А. Импульсный. 1 канал. 2 цифровых 4-х разрядных LED дисплея. Защита от перегрузки и КЗ. Габаритные размеры 230х90х260 мм. Масса 2,2 кг.
Источники питания постоянного тока АКТАКОМ (2 канала)
1 | АТН-2031 | ● | 19883 | 2x30 В, 2x3 А. Цифровая индикация тока и напряжения. Возможность последовательного подключения нескольких источников. Не импульсный Питание 220В. Габариты 234х160х326мм, масса 7,5кг
2 | АТН-2231 | ● | 21417 | 2x30 В, 2x10 А. Цифровая индикация. линейный (аналоговый). Питание 220В. Габариты 350х160х480 мм, вес 21кг.
3 | АТН-2232 | ● | 26786 | 2x30 В, 2x20 А. Цифровая индикация. линейный (аналоговый). Питание 220В. Габариты 350х160х480 мм, вес 33кг.
4 | АТН-2235 | ● | 17877 | 2x30 В, 2x5 А. Цифровая индикация. линейный (аналоговый). Питание 220В. Габариты 260х160х340 мм, вес 11кг.
5 | АТН-2243 | ● | 10915 | 2x40 В, 2x3 А. Цифровая индикация. линейный (аналоговый). Питание 220В. Габариты 260х160х340 мм, вес 11кг.
6 | АТН-2333 | ● | 6667 | 2x30 В, 2x3 А. 2 цифровых 3-х разрядных LED дисплея. Линейный Габариты 365х164х265 мм. Масса: 10 кг
7 | АТН-2335 | ● | 7670 | 2x30 В, 2x5 А. 2 цифровых 3-х разрядных LED дисплея. Линейный Габариты 365х164х265 мм. Масса: 12 кг
8 | АТН-4012 |  | 10325 | 2x30 В, 2x3 А. Линейный. 2 канала. 4 цифровых 3-х разрядных LED дисплея. Последовательное и параллельное соединение каналов. Трекинг.
Источники питания постоянного тока АКТАКОМ (3 канала)
1 | АТН-3031 | ● | 20237 | 2x30 В, 2x1,5 А. 5В/5А. Линейный. 3 канала. 4 цифровых 3-х разрядных LED дисплея.
2 | АТН-3231 | ● | 14160 | 2x30 В, 2x3 А. 5В/3А. Цифровая индикация. линейный (аналоговый). Питание 220В.Габариты 260х160х340 мм., вес 10кг.
3 | АТН-3232 | ● | 15340 | 2x30 В, 2x5 А. 5В/3А. Цифровая индикация. линейный (аналоговый). Питание 220В.Габариты 260х160х340 мм., вес 11,5кг.
4 | АТН-3243 | ● | 14750 | 2x40 В, 2x3 А. 5В/3А. Цифровая индикация. линейный (аналоговый). Питание 220В.Габариты 260х160х340 мм., вес 11,5кг.
5 | АТН-3333 | ● | 7139 | 2x30 В, 2x3 А. 5В/3А. 2 цифровых 3-х разрядных LED дисплея. Линейный Габариты 365х164х265 мм. Масса: 11,5 кг
6 | АТН-3335 | ● | 8201 | 2x30 В, 2x5 А. 5В/3А. Вых. ток: 2х0-5 А. Фиксированный канал: 5В/3 А. 2 цифровых 3-х разрядных LED дисплея. Линейный Габариты 365х164х265 мм. Масса: 13 кг
Источники питания постоянного тока АКТАКОМ (4 канала)
1 | АТН-4233 | ● | 19234 | 2x30 В, 2x3 А; два ограниченно регулируемых 3-6,5В/3А и 8-15В/1А. Соединение выходов-послед. 0-60В/0-3А и парал. 0-30В/0-6А. линейный (аналоговый). Питание 220В. Габариты 260х160х370 мм., вес 10кг.
2 | АТН-4235 | ● | 22302 | 2x30 В, 2x5 А; два ограниченно регулируемых 3-6,5В/3А и 8-15В/1А. Соединение выходов-послед. 0-60В/0-5А и парал. 0-30В/0-10А. линейный (аналоговый). Питание 220В. Габариты 260х160х370 мм., вес 12кг.
Программируемые линейные источники питания АКТАКОМ
1 | АТН-1351 |  | 10974 | 300 В. 0,4 А. Программируемый. 1 канал. 2 цифровых 4-х разрядных LED дисплея. Встроенный вольтметр и амперметр. Автономный режим. Дистанционное управление от ПК по USB. Защита от перегрузки по напряжению, току, температуре. Компактные размеры: 110х160х260 мм.
2 | АТН-1441 |  | 15989 | 18 В, 5 А. Линейный. Программируемый. 1 канал. LСD дисплея. RS-232. Программное обеспечение. Вес: 4 кг.
3 | АТН-1443 |  | 15989 | 36 В, 3 А. Трансформаторный программируемый лабораторный источник питания, погрешность установки выходного напряжения: 0,1%, пульсация+шум по напряжению: 1 мВ, возможность заземления выходных гнезд, возможность получения питания разных полярностей, питание 220 В, масса 5 кг, габариты 212x88x250 мм
4 | АТН-1446 |  | 15989 | 72 В, 1,5 А. Линейный. Программируемый. 1 канал. LСD дисплея. RS-232. Программное обеспечение. Вес: 4 кг.
5 | АТН-1533 | ● | 14160 | 30 В, 3 А, с возможностью дистанционного управления от ПК через USB-интерфейс, дополнительные функции: цифровая индикация, не импульсный, питание 220 В, габариты 124х160х326 мм, масса 5 кг
6 | АТН-1535 | ● | 15340 | 30 В, 5 А, с возможностью дистанционного управления от ПК через USB-интерфейс, дополнительные функции: цифровая индикация, не импульсный, питание 220 В, габариты 124х160х326 мм, масса 5 кг
7 | АТН-3331 |  | 31860 | ± 25 В, 1 А/6 В, 5 А. Прецизионный. Линейный. Программируемый. 3 канала. Вакуумно-флюорисцентный дисплей . Последовательное и параллельное соединение регулируемых каналов. Трекинг.Интерфейс: USB, RS-232, GPIB (опц.). Программирование через SCPI комманды.
8 | АТН-7333 | ● | 16225 | 2х30 В, 2х3 А. Линейный. Управляемый. 2 канала. 4 цифровых 3-х разрядных LCD дисплея. Автономный режим. Последовательное и параллельное соединение каналов в автон.режиме. Дистанционное управление от ПК по USB и LAN. Режимы управления током и напряжением: произвольный, по закону, фиксированные значения. Режим повышенной точности индикации web-интерфейс (опция)
9 | АТН-7335 | ● | 17700 | 2х30 В, 2х5 А. Линейный. Управляемый. 2 канала. 4 цифровых 3-х разрядных LCD дисплея. Автономный режим. Последовательное и параллельное соединение каналов в автон.режиме. Дистанционное управление от ПК по USB и LAN. Режимы управления током и напряжением: произвольный, по закону, фиксированные значения. Режим повышенной точности индикации web-интерфейс (опция)
10 | АТН-7338 | ● | 20591 | 30 В, 20 А. Линейный. Управляемый. 1 канал. 2 цифровых 3-х разрядных LED дисплея. Автономный режим. Дистанционное управление от ПК по USB и LAN. Режимы управления током и напряжением: произвольный, по закону, фиксированные значения. Режим повышенной точности индикации web-интерфейс (опция)
Источники питания переменного тока АКИП
1 | АКИП-1201 |  | 260677 | Два вых. режима: постоянное и переменное 1ф напряжение; широкий диапазон установки выходных параметров (напряжение до 300 В/400 В, частота DC(пост.), 45…500 Гц, ток до 20 Аскз, начальная фаза 0°…360°) с шагом от 0,1 В; 0,1мА; 0,1 Гц ; 1°; выходная мощность до 2000 ВА, сверхнизкий коэфф. гармоник (0,1% на резист. нагрузке); возможность формирования вых. напряжения в форме: прерывание, перенапряжение, провал, отклонение; напряжение произвольной формы: свипирование, изменение коэфф. амплитуды (опция); выбор вых. импеданса (при заказе источника); защита от перегрузки и превышения температуры в нагрузке; интерфейс USB (опционально: GPIB, Ethernet); 430х221х600, масса 35 кг
2 | GPIB |  | 8679 | Опция GPIB для АКИП-1201
Источники питания постоянного тока АКИП
Линейные источники питания АКИП малой мощности (до 100 Вт)
1 | Б5.30/3.0 | ● | 8118 | 30 В (max 32 В), 3 А цифровая индикация тока и напряжения (100 мВ, 10 мА ), работа на постоян. и динамич. нагрузку, защита от пергрузки и переполюсовки, масса 6,5 кг
2 | Б5.120/0.75 | ● | 7095 | 120 В (max 122 В) 0,75 А цифровая индикация тока и напряжения (100 мВ, 1 мА ), работа на постоян. и динамич. нагрузку, защита от пергрузки и переполюсовки, масса 6,5 кг
Линейные источники питания АКИП большой мощности (200-400 Вт)
1 | Б5.30/10 | ● | 14883 | 30 В (max 32 В) 10 А цифровая индикация тока и напряжения (100 мВ, 10 мА ), работа на постоян. и динамич. нагрузку, защита от пергрузки и переполюсовки, масса 16 кг
Программируемые импульсные источники питания АКИП
1 | АКИП-1105 | ● | 13827 | 3 диапазона: 16 В/5 А, 27 В/3 А, 30 В/2,2 А, вынос точки обратной связи, ДУ (USB, опция LAN), память настроек, программирование профилей воспроизведения напряжения, отключаемый выход, масса 1,9 кг
2 | АКИП-1126 | ● | 80421 | 1 канал: до 36 В/ 40 А (1 мВ, 1 мА), 1440 Вт; вр. нарастания ? 1 мс; формирование импульсного напряжения от 50 мс (нарастание/вершина/спад); уровень пульсаций Uвых ? 5мВскз; память 10 профилей (запись/вызов), 10 программ для создания тестовых последовательностей напряжения (до 150 шагов: команды SCPI); парал./послед. соединение источников (до 4-х); внутр. таймер (1с…100ч); 4-х пр. подкл. удаленной нагрузки (компенсация пад. U до 2В); монтаж в 19» стойку (высота 4,5 см); доп. выход 5 В/1 A; аналоговый вход для регулировки Uвых и Iвых (сигнал 0…10В/ сопротивление 0…5 кОм); интерфейс USB (опция: GPIB+LAN), ПО; 420 х 45 х 430; масса 9 кг
3 | АКИП-1127 | ● | 80421 | Аналог АКИП-1126, до 60 В/ 24 А (1,5 мВ, 1 мА), уровень пульсаций - 6 мВскз
4 | АКИП-1128 | ● | 80421 | Аналог АКИП-1127, до 80 В/ 18 А (2 мВ, 1 мА), уровень пульсаций - 8 мВскз
5 | АКИП-1129 | ● | 80421 | Аналог АКИП-1128, до 100 В/ 14,4 А (2,5 мВ, 1 мА), уровень пульсаций - 10 мВскз
6 | АКИП-1126 (GL) | ● | 101376 | Аналог АКИП-1126 + опция GPIB-LAN
7 | АКИП-1127 (GL) | ● | 101376 | Аналог АКИП-1127 + опция GPIB-LAN
8 | АКИП-1128 (GL) | ● | 101376 | Аналог АКИП-1128 + опция GPIB-LAN
9 | АКИП-1129 (GL) | ● | 101376 | Аналог АКИП-1129 + опция GPIB-LAN
10 | АКИП-1130 | ● | по запросу | 1 канал: до 150 В/ 10,4 А (3,75 мВ/ 0,5 мА), 1560 Вт; вр. нарастания ? 1 мс; формирование импульсного напряжения от 100 мс (нарастание/вершина/спад); уровень пульсаций Uвых ? 17 мВскз; память 10 профилей (запись/вызов), 10 программ для создания тестовых последовательностей напряжения (до150 шагов: команды SCPI); внутр. таймер (1 с…100 ч); 4-х пр. подкл. удаленной нагрузки (компенсация пад. U до 2 В); монтаж в 19” стойку (высота 4,5 см); доп. выход 5 В/1 A; аналоговый вход для регулировки Uвых и Iвых (сигнал напряжения 0…10В/ сопротивление 0…5 кОм); интерфейс USB (опция: GPIB+LAN), ПО; 420 х 45 х 430; масса 9кг
11 | АКИП-1131 | ● | по запросу | Аналог АКИП-1130, до 300 В/ 5,2 А (7,5 мВ/ 0,2 мА); уровень пульсаций 32 мВскз
12 | АКИП-1132 | ● | по запросу | Аналог АКИП-1131, до 600 В/ 2,6 А (15 мВ/ 0,1 мА), уровень пульсаций 62 мВскз
13 | GPIB-LAN |  | 20998 | Опция GPIB-LAN для АКИП-1126-1129
14 | Кабель |  | 165 | Интерфейсный кабель RS-485 служащий для соединения нескольких ИП АКИП-112x по выбранной схеме
15 | Rapid Plug Connector |  | 2376 | Колодка для экспресс-подключения питаемой нагрузки к выходным гнёздам АКИП-112x
Импульсные источники питания АКИП
1 | АКИП-1101 | ● | 3168 | 20 В 5 А (100 мВ, 10 мА), цифровая индикация I и U, отключаемый выход, масса 2 кг
2 | АКИП-1102 | ● | 3168 | 36 В 3 А (100 мВ, 10 мА), цифровая индикация I и U, отключаемый выход, масса 2 кг
3 | АКИП-1103 | ● | 3168 | 60 В 1,6 А (100 мВ, 10 мА), цифровая индикация I и U, отключаемый выход, масса 2 кг
4 | АКИП-1104 | ● | 5214 | 3 диапазона: 16 В/5 А, 27 В/3 А, 36 В/2,2 А, вынос точки обратной связи, доп. выходы для параллельного соединения, два 4-х разрядных индикатора ( I и U), отключаемый выход, масса 2 кг
5 | АКИП-Б5-71/1м | ● | 10857 | 30 В, 10 А разрешение (10 мВ, 10 мА), выходная мощность до 300 Вт, высокая точность установки параметров (0,2 %), малый уровень пульсаций (2мВ/3мА),режим стабилизации тока и напряжения, защита выхода от перегрузки и короткого замыкания, уменьшена масса и габариты, улучшен тепловой режим, одновременная индикация тока и напряжения, масса 2,2 кг
6 | АКИП-Б5-71/2м | ● | 12606 | Аналог АКИП-Б5-71/1м. Диапазон регулировки: 60 В, 5 А
7 | АКИП-Б5-71/4м | ● | 13398 | Аналог АКИП-Б5-71/2м. Диапазон регулировки: 75 В, 4 А
Программируемые линейные источники питания АКИП
1 | АКИП-1109 |  | 33264 | 1 выход: 250 В, 0,2 А, дискретная установка параметров (80 мВ/ 0,1 мА); малый уровень пульсаций; режимы стабилизации тока и напряжения; управление выходными U/I внешним напряжением; возможность выноса точки об. связи, для питания удаленного объекта; интерфейс GPIB, масса 9,5 кг
2 | АКИП-1110 |  | 75174 | Три выхода: 2 канала 32В/3А/96Вт, 1 канал 15В/5А/30Вт (ЦАП 16 бит); дискретность установки 1 мВ/ 0,1 мА; режимы стабилизации тока и напряжения; защита от перегрузки по току и напряжению; пар. и послед. включение каналов; таймер отключения (4 - 65000 мс, 1 сек – 100 часов), 100 ячеек памяти, интерфейс RS-232, USB (опция GPIB, LAN), масса 6,5 кг
3 | АКИП-1111 |  | 47553 | Три выхода: 2 канала 32В/3А/96Вт, 1 канал 15В/5А/30Вт (ЦАП 12 бит); дискретность установки 10мВ/ 1 мА; высокая стабильность и малый уровень пульсаций; режимы стабилизации тока и напряжения; защита выхода по перегрузке тока и напряжения; пар. и послед. включение каналов; таймер отключения (1 сек – 100 часов), 100 ячеек памяти; интерфейс RS-232, USB (опция GPIB, LAN); масса 6,5 кг
4 | АКИП-1112 | ● | 30063 | 20 В/ 5 А, разрешение 0,1 мВ/0,1 мА, вынос точки обратной связи, ДУ (U), индикатор 5 1/2 разрядов, погрешность 0,02%*U / 0,05%*I, отключаемый выход, интерфейсы (опция) RS-232, USB, GPIB, ПО управления, масса 8 кг
5 | АКИП-1113 | ● | 30063 | 32 В/3 А, разрешение 0,1 мВ/0,1 мА, вынос точки обратной связи, ДУ (U), индикатор 5 1/2 разрядов, погрешность 0,02%*U / 0,05%*I, отключаемый выход, интерфейсы (опция) RS-232, USB, GPIB, ПО управления, масса 8 кг
6 | АКИП-1114 | ● | 30063 | 72 В/1,2 А, разрешение 0,1 мВ/0,1 мА, вынос точки обратной связи, ДУ (U), индикатор 5 1/2 разрядов, погрешность 0,02%*U / 0,05%*I, отключаемый выход, интерфейсы (опция) RS-232, USB, GPIB, ПО управления, масса 8 кг
7 | АКИП-1115 | ● | 54549 | 5,2 В/60 А, разрешение 1 мВ/1 мА, вынос точки обратной связи, ДУ (U), индикатор 5 1/2 разрядов, погрешность 0,02%*U / 0,05%*I, режим измерения сопротивления, отключаемый выход, скорость нарастания <50 мс, интерфейсы (опция) RS-232, USB, GPIB, ПО управления, масса 29 кг
8 | АКИП-1116 | ● | 49632 | 20 В/27 А, разрешение 1 мВ/1 мА, вынос точки обратной связи, ДУ (U), индикатор 5 1/2 разрядов, погрешность 0,02%*U / 0,05%*I, режим измерения сопротивления, отключаемый выход, скорость нарастания <50 мс, интерфейсы (опция) RS-232, USB, GPIB, ПО управления, масса 29 кг
9 | АКИП-1117 | ● | 49632 | 30 В/18 А, разрешение 1 мВ/1 мА, вынос точки обратной связи, ДУ (U), индикатор 5 1/2 разрядов, погрешность 0,02%*U / 0,05%*I, режим измерения сопротивления, отключаемый выход, скорость нарастания <50 мс, интерфейсы (опция) RS-232, USB, GPIB, ПО управления, масса 29 кг
10 | АКИП-1118 | ● | 49632 | 60 В/9 А, разрешение 1 мВ/1 мА, вынос точки обратной связи, ДУ (U), индикатор 5 1/2 разрядов, погрешность 0,02%*U / 0,05%*I, режим измерения сопротивления, отключаемый выход, скорость нарастания <50 мс, интерфейсы (опция) RS-232, USB, GPIB, ПО управления, масса 29 кг
11 | АКИП-1119 | ● | 11187 | 18 В/5 А, разрешение 10 мВ/10 мА, погрешность 0,05%*U / 0,1%*I, интерфейсы (опция) RS-232, USB, GPIB, ПО управления, масса 8 кг
12 | АКИП-1120 | ● | 11187 | 32 В/3 А, разрешение 10 мВ/10 мА, погрешность 0,05%*U / 0,1%*I, интерфейсы (опция) RS-232, USB, GPIB, ПО управления, масса 8 кг
13 | АКИП-1121 | ● | 11187 | 72 В/1,5 А, разрешение 10 мВ/10 мА, погрешность 0,05%*U / 0,1%*I, интерфейсы (опция) RS-232, USB, GPIB, ПО управления, масса 8 кг
14 | АКИП-1122 | ● | 13629 | 18 В/10 А, разрешение 10 мВ/10 мА, погрешность 0,05%*U / 0,1%*I, интерфейсы (опция) RS-232, USB, GPIB, ПО управления, масса 8 кг
15 | АКИП-1123 | ● | 13629 | 32 В/6 А, разрешение 10 мВ/10 мА, погрешность 0,05%*U / 0,1%*I, интерфейсы (опция) RS-232, USB, GPIB, ПО управления, масса 8 кг
16 | АКИП-1124 | ● | 13629 | 72 В/3 А, разрешение 10 мВ/10 мА, погрешность 0,05%*U / 0,1%*I, интерфейсы (опция) RS-232, USB, GPIB, ПО управления, масса 8 кг
17 | АКИП-1125 | ● | 16071 | 150 В/1,2 А, разрешение 10 мВ/10 мА, погрешность 0,05%*U / 0,1%*I, интерфейсы (опция) RS-232, USB, GPIB, ПО управления, масса 8 кг
Опции для программируемых линейных источников питания АКИП
1 | IT-E131 |  | 2937 | Коммуникационный кабель для управления источником питания дистанционно по интерфейсу RS-232
2 | IT-E132 |  | 3465 | Коммуникационный кабель для управления источником питания дистанционно по интерфейсу USB
3 | IT-E133 |  | 9009 | Коммуникационный кабель для управления источником питания дистанционно по интерфейсу GPIB для АКИП-1119-1125
4 | IT-E134 |  | 9009 | Коммуникационный кабель для управления источником питания дистанционно по интерфейсу GPIB
5 | GPIB |  | 8745 | Интерфейс GPIB для АКИП-1111
Источники питания постоянного тока AGILENT TEСHNOLOGIES
Источники питания серии U8000
1 | U8001A | ● | 12493 | 90Вт, 30В, 3А, 1 выход, защита по току и напряжению, низкие пульсации, функция памяти до 3 состояний | 403
2 | U8002A | ● | 15686 | 150Вт, 30В, 5А, 1 выход, защита по току и напряжению, низкие пульсации, функция памяти до 3 состояний | 506
Источники питания серии E3600A
1 | E3610A | ● | 16771 | 30Вт, 15В, 3А, 1 выход, 2 диапазона, низкие пульсации | 541
2 | E3611A | ● | 16771 | 30Вт, 35В, 1,5 А, 1 выход, 2 диапазона, низкие пульсации | 541
3 | E3612A | ● | 16771 | 30Вт, 120В, 0,5 А, 1 выход, 2 диапазона, низкие пульсации | 541
4 | E3614A | ● | 26257 | 48Вт, 8В, 6А, 1 выход, защита по напряжению, низкие пульсации | 847
5 | E3615A | ● | 26257 | 60Вт, 20В, 3А, 1 выход, защита по напряжению, низкие пульсации | 847
6 | E3616A | ● | 26257 | 60Вт, 35В, 1,7А, 1 выход, защита по напряжению, низкие пульсации | 847
7 | E3617A | ● | 26257 | 60Вт, 60В, 1А, 1 выход, защита по напряжению, низкие пульсации | 847
8 | E3620A | ● | 22847 | 50Вт, 25В, 1А, 2 выхода, 2 диапазона, низкие пульсации | 737
9 | E3630A | ● | 22847 | 35Вт, 20В, 2,5А, 3 выхода, низкие пульсации | 737
10 | E3631A | ● | 48081 | 80Вт, 25В, 5А, 3 выхода, GPIB, низкие пульсации | 1551
11 | E3632A | ● | 42005 | 120Вт, 30В, 7А, 1 выход, GPIB, защита по току и напряжению, низкие пульсации | 1355
12 | E3633A | ● | 50778 | 200Вт, 20В, 20А, 1 выход, 2 диапазона, GPIB, защита по току и напряжению, низкие пульсации | 1638
13 | E3634A | ● | 50778 | 200Вт, 50В, 7А, 1 выход, 2 диапазона, GPIB, защита по току и напряжению, низкие пульсации | 1638
14 | E3640A | ● | 27466 | 30Вт, 20В, 3А, 1 выход, 2 диапазона, GPIB, защита по напряжению, низкие пульсации | 886
15 | E3641A | ● | 27466 | 30Вт, 60В, 0,8А, 1 выход, 2 диапазона, GPIB, защита по напряжению, низкие пульсации | 886
16 | E3642A | ● | 29264 | 50Вт, 20В, 5А, 1 выход, 2 диапазона, GPIB, защита по напряжению, низкие пульсации | 944
17 | E3643A | ● | 29264 | 50Вт, 60В, 1,4А, 1 выход, 2 диапазона, GPIB, защита по напряжению, низкие пульсации | 944
18 | E3644A | ● | 35743 | 80Вт, 20В, 8А, 1 выход, 2 диапазона, GPIB, защита по напряжению, низкие пульсации | 1153
19 | E3645A | ● | 35743 | 80Вт, 60В, 2,2А, 1 выход, 2 диапазона, GPIB, защита по напряжению, низкие пульсации | 1153
20 | E3646A | ● | 38378 | 60Вт, 20В, 3А, 2 выхода, 2 диапазона, GPIB, защита по напряжению, низкие пульсации | 1238
21 | E3647A | ● | 38378 | 60Вт, 60В, 0,8А, 2 выхода, 2 диапазона, GPIB, защита по напряжению, низкие пульсации | 1238
22 | E3648A | ● | 45880 | 100Вт, 20В, 5А, 2 выхода, 2 диапазона, GPIB, защита по напряжению, низкие пульсации | 1480
23 | E3649A | ● | 45880 | 100Вт, 60В, 1,4 А, 2 выхода, 2 диапазона, GPIB, защита по напряжению, низкие пульсации | 1480
Источники питания серии N5700A
1 | N5741A | ● | 92752 | 600Вт, 6В, 100А, корпус высотой 1U (4,5 см), защита по току и напряжению, LAN, GPIB, USB | 2992
2 | N5742A | ● | 92752 | 720Вт, 12.5 В, 60А, корпус высотой 1U (4,5 см), защита по току и напряжению, LAN, GPIB, USB | 2992
3 | N5743A | ● | 92752 | 750Вт, 6В, 100А, корпус высотой 1U (4,5 см), защита по току и напряжению, LAN, GPIB, USB | 2992
4 | N5744A | ● | 92752 | 760Вт, 20В, 38А, корпус высотой 1U (4,5 см), защита по току и напряжению, LAN, GPIB, USB | 2992
5 | N5745A | ● | 92752 | 750Вт, 30В, 25А, корпус высотой 1U (4,5 см), защита по току и напряжению, LAN, GPIB, USB | 2992
6 | N5746A | ● | 92752 | 760Вт, 40В, 19А, корпус высотой 1U (4,5 см), защита по току и напряжению, LAN, GPIB, USB | 2992
7 | N5747A | ● | 92752 | 750Вт, 60В, 12.5 А, корпус высотой 1U (4,5 см), защита по току и напряжению, LAN, GPIB, USB | 2992
8 | N5748A | ● | 92752 | 760Вт, 80В, 9.5А, корпус высотой 1U (4,5 см), защита по току и напряжению, LAN, GPIB, USB | 2992
9 | N5749A | ● | 92752 | 750Вт, 100В, 7.5А, корпус высотой 1U (4,5 см), защита по току и напряжению, LAN, GPIB, USB | 2992
10 | N5750A | ● | 92752 | 750Вт, 150В, 5А, корпус высотой 1U (4,5 см), защита по току и напряжению, LAN, GPIB, USB | 2992
11 | N5751A | ● | 92752 | 750Вт, 300В, 2.5А, корпус высотой 1U (4,5 см), защита по току и напряжению, LAN, GPIB, USB | 2992
12 | N5752A | ● | 92752 | 780Вт, 600В, 1.3А, корпус высотой 1U (4,5 см), защита по току и напряжению, LAN, GPIB, USB | 2992
13 | N5761A | ● | 109957 | 1080Вт, 6В, 180А, корпус высотой 1U (4,5 см), защита по току и напряжению, LAN, GPIB, USB | 3547
14 | N5762A | ● | 109957 | 1320Вт, 8В, 165А, корпус высотой 1U (4,5 см), защита по току и напряжению, LAN, GPIB, USB | 3547
15 | N5763A | ● | 109957 | 1500Вт, 12,5В, 120А, корпус высотой 1U(4,5 см), защита по току и напряжению, LAN, GPIB, USB | 3547
16 | N5764A | ● | 109957 | 1520Вт, 20В, 76А, корпус высотой 1U (4,5 см), защита по току и напряжению, LAN, GPIB, USB | 3547
17 | N5765A | ● | 109957 | 1500Вт, 30В, 50А, корпус высотой 1U (4,5 см), защита по току и напряжению, LAN, GPIB, USB | 3547
18 | N5766A | ● | 109957 | 1520Вт, 40В, 38А, корпус высотой 1U (4,5 см), защита по току и напряжению, LAN, GPIB, USB | 3547
19 | N5767A | ● | 109957 | 1500Вт, 60В, 25А, корпус высотой 1U (4,5 см), защита по току и напряжению, LAN, GPIB, USB | 3547
20 | N5768A | ● | 109957 | 1520Вт, 80В, 19А, корпус высотой 1U (4,5 см), защита по току и напряжению, LAN, GPIB, USB | 3547
21 | N5769A | ● | 109957 | 1500Вт, 100В, 15А, корпус высотой 1U (4,5 см), защита по току и напряжению, LAN, GPIB, USB | 3547
22 | N5770A | ● | 109957 | 1500Вт, 150В, 10А, корпус высотой 1U (4,5 см), защита по току и напряжению, LAN, GPIB, USB | 3547
23 | N5771A | ● | 109957 | 1500Вт, 300В, 5А, корпус высотой 1U (4,5 см), защита по току и напряжению, LAN, GPIB, USB | 3547
24 | N5772A | ● | 109957 | 1560Вт, 600В, 2.6А,корпус высотой 1U (4,5 см), защита по току и напряжению, LAN, GPIB, USB | 3547
Источники питания серии N5700A
1 | N6705A |  | 261361 | Анализатор источников питания, 4 гнезда для модулей серии N6700, до 600Вт (модули заказываются отдельно), осциллограф, генератор сигналов, регистратор данных. | 8431
Источники питания переменного тока GW INSTEK
1 | APS-9102 | ● | 91838 | 300 В (фикс. значения 110/220 В), 45-500 Гц (фикс. значения 50/60/120/400 Гц), дискретная установка параметров (0.1 или 1 В, 0.1 или 1 или 10 Гц), макс. ток 8,4 А, макс. мощность 1000ВА, коэф. гармоник не более 0.5%, одновременная цифровая индикация В (Гц, А) - Вт - cosф,запись в память 4 профилей, вес 35 кг
2 | APS-9301 | ● | 44253 | Аналог APS-9102, отличие: макс.ток 2,4 А, макс. Мощность 300 ВА, вес 20 кг
3 | APS-9501 | ● | 52581 | Аналог APS-9102, отличие: макс.ток 4,2 А, макс. Мощность 500 ВА, вес 25 кг
Источники питания постоянного тока GW INSTEK
Программируемые линейные источники питания GW INSTEK
1 | PPE-3323 | ● | 28978 | два канала +/-32 В +/-3 А, доп. нерегулируемый канал 3.3/5 В 3 А, (10 мВ 1 мА), послед. соединение и автотрекинг регулируемых каналов, память до 50 профилей, автовоспроизведение группы профилей, RS-232, масса 10 кг
2 | PPT-1830G | ● | 60165 | два канала 18 В 3 А, доп. регулируемый канал 6 В 5 А, (10 мВ 1 мА), послед. и парал. соединение и автотрекинг основных каналов, память до 50 профилей, автовоспроизведение группы профилей, три дополнительных 4-проводных выхода, GPIB
3 | PPT-3615G | ● | 56626 | два канала 36 В 1.5 А, доп. регулируемый канал 6 В 3 А, (10 мВ 1 мА), послед. и парал. соединение и автотрекинг основных каналов, память до 50 профилей, автовоспроизведение группы профилей, три дополнительных 4-проводных выхода, GPIB
4 | PST-3201 | ● | 41445 | три канала: два по 32 В 1А , послед. и парал. соединение и автотрекинг двух каналов, от перегрева, память до 100 профилей, авто-воспроизведение группы профилей, звуковая сигнализация, многофункциональный ЖКД 192 х 128, масса 10 кг, интерфейс RS-232, масса 10 кг
5 | PST-3202 | ● | 42842 | три канала: два по 32 В 2 А и один 6 В 5 А, послед. и парал. соединение и автотрекинг двух каналов, от перегрева, память до 100 профилей, авто-воспроизведение группы профилей, звуковая сигнализация, многофункциональный ЖКД 192 х 128, масса 10 кг, интерфейс RS-232
6 | PSM-2010 | ● | 40357 | 8 В 20А или 20 В 10 А защита от перегрева, перенапряжения, перегрузки, память 100 профилей, интерфейсы RS-232 + GPIB
7 | PSM-3004 | ● | 38536 | 15 В 7 А или 30 В 4 А защита от перегрева, перенапряжения, перегрузки, память 100 профилей, интерфейсы RS-232 + GPIB
8 | PSM-6003 | ● | 40357 | 30 В 6 А или 60 В 3,3 А защита от перегрева, перенапряжения, перегрузки, память 100 профилей, интерфейсы RS-232 + GPIB
9 | PSS-2005 | ● | 23284 | 20 В 5 А, (10 мВ 2 мА), от перегрева, звуковая сигнализация, 2-строчный ЖКИ, RS-232, масса 4,8 кг
10 | PSS-3203 | ● | 23284 | 32 В 3 А, (10 мВ 1 мА), от перегрева, звуковая сигнализация, 2-строчный ЖКИ, RS-232, масса 4,8 кг
11 | GPD-73303D |  | 19998 | Два регулируемых канала 30 В / 3 А, один фиксированный выход (2,5 В / 3,3 В / 5 В) / 3 А; разрешение 100 мВ / 10 мА; базовая погрешность 0,5 % (напряжение), 0,3% (ток); 4 цифровых индикатора (2 вольтметра, 2 амперметра; послед. (60 В / 3 А) и парал. (30 В / 6 А) соединение выходов; автотрекинг; электронное отключение нагрузки; 4 ячейки памяти, масса 7 кг
12 | GPD-73303S |  | 22530 | Два регулируемых канала 30 В / 3 А, один фиксированный выход (2,5 В / 3,3 В / 5 В) / 3 А; разрешение 1 мВ / 1 мА; базовая погрешность 0,03 % (напряжение , ток); 4 цифровых индикатора (2 вольтметра, 2 амперметра; послед. (60 В / 3 А) и парал. (30 В / 6 А) соединение выходов; автотрекинг; интерфейс USB; электронное отключение нагрузки; 4 ячейки памяти, масса 7 кг
13 | GPIB с установкой | ● | 11385 | Опция GPIB для серий PST и PSS (для серии PSS устанавливается только взамен интерфейса RS-232)
Линейные источники питания GW INSTEK малой мощности (до 100 Вт)
Источники питания серии GPS: паралельное или последовательное соединение двух источников, дистанционное управление напряжением и током, работа на постоянную и динамическую нагрузку
1 | GPS-1830D | ● | 7590 | 18 В 3 А (10 мВ, 1 мА до 2 А, 10 мА свыше 2 А) цифровая индикация тока или напряжения, масса 4 кг
2 | GPS-1850 |  | Снят с производства | 18 В 5 А аналоговая индикация тока и напряжения, масса 5,5 кг
3 | GPS-1850D | ● | 9862 | 18 В 5 А (10 мВ, 1 мА до 2 А, 10 мА свыше 2 А) цифровая индикация тока или напряжения, масса 5,5 кг
4 | GPS-3030D | ● | 8344 | 30 В 3 А (100 мВ, 1 мА до 2 А, 10 мА свыше 2 А) цифровая индикация тока или напряжения, масса 5 кг
5 | GPS-3030DD | ● | 10317 | 30 В 3 А (100 мВ, 1 мА до 2 А, 10 мА свыше 2 А) одновременная цифровая индикация тока и напряжения, масса 5 кг
Линейные источники питания GW INSTEK средней мощности (до 200 Вт)
1 | GPR-1810HD | ● | 14487 | 18 В 10 А (10 мВ, 10 мА) цифровая индикация тока и напряжения, работа на постоян. и динамич. Нагрузку, масса 18,5 кг
2 | GPR-3060D | ● | 13662 | 30 В 6 А (100 мВ, 10 мА) цифровая индикация тока и напряжения, работа на постоян. и динамич. нагрузку, масса 18,5 кг
3 | GPR-6030D | ● | 14058 | 60 В 3 А (100 мВ, 10 мА) цифровая индикация тока и напряжения, работа на постоян. и динамич. нагрузку, масса 18,5 кг
Линейные источники питания GW INSTEK большой мощности (200-400 Вт)
1 | GPR-0830HD | ● | 36678 | 8 В 30 А (10 мВ, 100 мА) цифровая индикация тока и напряжения, работа на постоян. и динамич. нагрузку, масса 18,5 кг
2 | GPR-11H30D | ● | 30887 | 110 В 3 А (100 мВ, 10 мА), цифровая индикация тока и напряжения, работа на постоян. и динамич. нагрузку, масса 18,5 кг
3 | GPR-1820HD | ● | 34748 | 18 В 20 А (10 мВ, 100 мА) цифровая индикация тока и напряжения, работа на постоян. и динамич нагрузку, масса 18,5 кг
4 | GPR-30H10D | ● | 29922 | 300 В 1 А (1 В, 1 мА) цифровая индикация тока и напряжения, работа на постоян. и динамич. Нагрузку, масса 18,5 кг
5 | GPR-3510HD |  | 30887 | 35 В 10 А (100 мВ, 10 мА) цифровая индикация тока и напряжения, работа на постоян. и динамич. нагрузку, масса 18,5 кг
6 | GPR-6060D | ● | 30887 | 60 В 6 А (100 мВ, 10 мА) цифровая индикация тока и напряжения, работа на постоян. и динамич. нагрузку, масса 18,5 кг
7 | GPR-7550D | ● | 31852 | 75 В 5 А (100 мВ, 10 мА) цифровая индикация тока и напряжения, работа на постоян. и динамич. нагрузку, масса 18,5 кг
Линейные источники питания GW INSTEK большой мощности (400- 1000 Вт)
1 | GPR-100H05D | ● | 90255 | 1000 В 0,5 А (1 В, 1 мА), цифровая индикация I и U, безинерционная защита от перегрузки и перенапряжения, масса 30 кг
2 | GPR-16H50D | ● | 88374 | 160 В 5 А (100 мВ, 10 мА) цифровая индикация I и U, безинерционная защита от перегрузки и перенапряжения, масса 30 кг
3 | GPR-1850HD | ● | 100881 | 18 В 50 А (10 мВ, 100 мА), цифровая индикация I и U, безинерционная защита от перегрузки и перенапряжения, масса 30 кг
4 | GPR-25H30D | ● | 87582 | 250 В 3 А (1 В, 10 мА) цифровая индикация I и U, безинерционная защита от перегрузки и перенапряжения, масса 30 кг
5 | GPR-3520HD | ● | 83886 | 35 В 20 А ( 100 мВ, 100 мА), цифр. индикация I и U, безинерционная защита от перегрузки и перенапряжения, масса 30 кг
6 | GPR-35H20D | ● | 88671 | 350 В 2 А (1 В, 10 мА) цифровая индикация I и U, безинерционная защита от перегрузки и перенапряжения, масса 30 кг
7 | GPR-50H15D | ● | 88671 | 500 В 1,5 А (1 В, 1 мА) цифровая индикация I и U, безинерционная защита от перегрузки и перенапряжения, масса 30 кг
8 | GPR-6015HD | ● | 83886 | 60 В 15 А (100 мВ, 10 мА), цифровая индикация I и U, безинерционная защита от перегрузки и перенапряжения, масса 30 кг
9 | GPR-60H15D | ● | 95568 | 600 В 1,5 А (1 В, 1 мА) цифровая индикация I и U, безинерционная защита от перегрузки и перенапряжения, масса 30 кг
10 | GPR-7510HD | ● | 83886 | 75 В 10 А (100 мВ, 10 мА) цифровая индикация I и U, безинерционная защита от перегрузки и перенапряжения, масса 30 кг
Многоканальные линейные источники питания GW INSTEK
1 | GPS-2303 | ● | 15345 | два регулируемых канала 30 В / 3 А (100 мВ / 10 мА); цифровая индикация тока и напряжения; послед. (60 В / 3 А) и парал. (30 В / 6 А) соединение выходов; автотрекинг; 2-х полярный выход с общей точкой; электронное отключение нагрузки; масса 7 кг
2 | GPS-3303 | ● | 17358 | три канала: два регулируемых 30 В / 3 А (100 мВ / 10 мА); один фиксированный 5 В / 3 А; цифровая индикация тока и напряжения; послед. (60 В / 3 А) и парал. (30 В / 6 А) соединение выходов; автотрекинг; 2-х полярный выход с общей точкой; электронное отключение нагрузки; установка вых. параметров при откл. нагрузке; масса 7 кг
3 | GPS-4251 | ● | Снят с производства | четыре канала: два регулируемых 25 В / 0,5 А (100 мВ / 10 мА) пульсации U/I до 3 мА/ 1 мВ скз, нестабильность U/I 0,01%/ 0,2%; два ограниченно регулируемых 3…6 В / 2,5 А и 8…15 В / 1 А; цифровая индикация тока и напряжения; соединение выходов - послед. (50 В / 0,5 А) и парал. (25 В / 1 А); автотрекинг; 2-х полярный выход с общей точкой; электронное отключение нагрузки; установка вых. параметров при откл. нагрузке; масса 6,3кг
4 | GPS-4303 | ● | 18777 | четыре канала: два регулируемых 30 В / 3 А (100 мВ / 10 мА); два ограниченно регулируемых 2,2…5,2 В / 1 А и 8…15 В / 1 А; цифровая индикация тока и напряжения; послед. (60 В / 3 А) и парал. (30 В / 6 А) соединение выходов; автотрекинг; 2-х полярный выход с общей точкой; электронное отключение нагрузки; установка вых. параметров при откл. нагрузке; масса 7 кг
Трехканальные линейные источники питания GW INSTEK
Источники питания серии GPC/GPQ:паралельное или последовательное соединение регулируемых каналов,двуполярный выход с общей точкой, работа на постоянную и динамическую нагрузку
1 | GPC-1850D | ● | 20173 | два канала 18 В 5 А (10 мВ, 10 мА) , доп. нерегулируемый канал 5 В 3 А, цифровая индикация тока или напряжения, масса 11,5 кг
2 | GPC-3060D | ● | 33606 | два канала 30 В 6 А (100 мВ, 10 мА) , доп. нерегулируемый канал 5 В 3 А, цифровая индикация тока или напряжения, параллельное или последовательное соединение регулируемых каналов, двухполярный выход с общей точкой, работа на постоянную и динамическую нагрузку, масса 18,5 кг
3 | GPC-6030D | ● | 33622 | два канала 60 В 3 А (100 мВ, 10 мА) , доп. нерегулируемый канал 5 В 3 А, цифровая индикация тока или напряжения, масса 18,5 кг
Импульсные многоканальные источники питания GW INSTEK
1 | SPD-3606 |  | 33924 | 2 регулируемых канала: 30 В/6 А или 60 В/3 А - двойной диапазон, 3 канал: 0,1В–5В/3А, защита от перенапряжения, температурная защита, звуковая сигнализация, высокий КПД (70%), ДУ, масса 6 кг
Импульсные источники питания GW INSTEK
1 | SPS-606 | ● | 19332 | 60 В, 6 А (100 мВ, 10 мА) цифровая индикация тока и напряжения, защита от перенапряжения, ДУ (вкл./выкл.), масса 3,3 кг
2 | SPS-1230 | ● | 19723 | 12 В, 30 А (10 мВ, 100 мА)
3 | SPS-1820 | ● | 19332 | 18 В, 20 А (10 мВ, 100 мА) цифровая индикация тока и напряжения, масса 3,3 кг
4 | SPS-3610 | ● | 19338 | 36 В, 10 А (100 мВ, 10 мА) цифровая индикация тока и напряжения, масса 3,3 кг
Программируемые импульсные источники питания GW INSTEK
Источники питания серии PSH/PSP: защита от перегрузки и перенапряжения, от перегрева, от бросков тока, самодиагностика,автокалибровка, 2-строчный ЖКИ, звуковая сигнализация, отключаемый выход, GPIB/RS-232
1 | PSH-10100 | ● | 78746 | 10 В 100 А , (10 мВ 30 мА), RS-232, масса 9,3 кг
2 | PSH-1036 | ● | 34507 | 10 В 36 А , (10 мВ 10 мА), RS-232, масса 3,3 кг
3 | PSH-1070 | ● | 57511 | 10 В 70 А , (10 мВ 20 мА), RS-232, масса 6,2 кг
4 | PSH-2018 | ● | 33622 | 20 В 18 А , (10 мВ 10 мА), RS-232, масса 3,3 кг
5 | PSH-2035 | ● | 56626 | 20 В 35 А , (10 мВ 10 мА), RS-232, масса 6,2 кг
6 | PSH-2050 | ● | 77861 | 20 В 50 А , (10 мВ 20 мА), RS-232, масса 9,3 кг
7 | PSH-3610 | ● | 32737 | 36 В 10 А , (10 мВ 10 мА), RS-232, масса 3,3 кг
8 | PSH-3620 | ● | 55741 | 36 В 20 А , (10 мВ 10 мА), RS-232, масса 6,2 кг
9 | PSH-3630 | ● | 76976 | 36 В 30 А , (10 мВ 10 мА), RS-232, масса 9,3 кг
10 | PSH-6006 | ● | 31852 | 60 В 6 А , (20 мВ 10 мА), RS-232, масса 3,3 кг
11 | PSH-6012 | ● | 54856 | 60 В 12 А , (20 мВ 10 мА), RS-232, масса 6,2 кг
12 | PSH-6018 | ● | 76091 | 60 В 18 А , (20 мВ 10 мА), RS-232, масса 9.3 кг
13 | PSP-2010 | ● | 13530 | 0-20 В 10А дискретная установка параметров (10 мВ 5мА) RS-232 масса 4 кг
14 | PSP-405 | ● | 13530 | 0-40 В 5А дискретная установка параметров (10 мВ 2мА) RS-232 масса 4 кг
15 | PSP-603 | ● | 13530 | 0-60 В 3,5А дискретная установка параметров (20 мВ 2мА) RS-232 масса 4 кг
16 | GPIB с установкой |  | 10890 | Опция GPIB, устанавливается только взамен интерфейса RS-232 (только для серии PSH)
Источники питания постоянного тока MOTECH
Программируемые линейные источники питания MOTECH
1 | LPS-301 |  | Снят с производства | Двухдиапазонный 15 В 2 А или 30 В 1 А, цифровая индикция тока и напряжения, пошаговая установка параметров (10 мВ, 1 мА), звуковая сигнализация, 2-строчный ЖКИ, RS-232 (опция)
2 | LPS-302 |  | Снят с производства | Двухдиапазонный 15 В 4 А или 30В 2 А, цифровая индикция тока и напряжения, пошаговая установка параметров (10 мВ, 1 мА), звуковая сигнализация, 2-строчный ЖКИ, RS-232 (опция)
Программируемые линейные двухполярные источники питания MOTECH с дополнительным нерегулируемым выходом
1 | LPS-304 |  | Снят с производства | Двухполярный с общей точкой 30 В 1 А, доп. нерегулируемый выход 5 В 2 А, цифровая индикция тока и напряжения, пошаговая установка параметров (10 мВ, 1мА), автотрекинг, звуковая сигнализация, 2-строчный ЖКИ
2 | LPS-305 |  | 20278 | Двухполярный с общей точкой 30 В 3 А, доп. нерегулируемый выход 5/3.3 В 3 А, цифровая индикция тока и напряжения, пошаговая установка параметров (10 мВ, 1мА), автотрекинг, звуковая сигнализация, 2-строчный ЖКИ,непосредственный ввод параметров с клавиатуры
3 | Опция RS-232 |  | 1818 | Интерфейс RS-232 для источников питания серии LPS
Программируемые линейные источники питания MOTECH с вынесенной цепью обратной связи (70 Вт)
Источники питания серии PPS:цифровая индикция тока и напряжения, внешнее управление напряжением и током, GPIB
1 | PPS-1001 |  | 30975 | 8 В, 10 А, дискретная установка параметров (2 мВ, 4 мА)
2 | PPS-1002 |  | 27200 | 18 В, 4 А, дискретная установка параметров (5 мВ, 2 мА)
3 | PPS-1003 |  | 27200 | 30 В, 2,5 А, дискретная установка параметров (10 мВ,1 мА)
4 | PPS-1004 |  | 27200 | 35 В, 2 А, дискретная установка параметров (10 мВ, 0,6 мА)
5 | PPS-1005 |  | 27200 | 60 В,1 А, дискретная установка параметров (20 мВ, 0,4 мА)
6 | PPS-1006 |  | 31815 | 128 В, 0,5 А, дискретная установка параметров (40 мВ, 0,25 мА)
7 | PPS-1008 |  | 41085 | Два выхода 35 В 0,35 А, дискретная установка параметров (10 мВ, 0,1 мА)
Программ. двухдиапазонные линейные источники питания MOTECH с вынесенной цепью обратной связи (100 Вт)
1 | PPS-1021 |  | 29514 | 17,5 В 6 А или 35В 3 А, дискретная установка параметров (10 мВ, 2 мА\1 мА),
2 | PPS-1022 |  | 30248 | 30 В 3 А или 60 В 1,5 А, дискретная установка параметров (10 мВ, 2 мА\1 мА),
Программируемые линейные источники питания MOTECH с двумя независимыми выходами (70 Вт)
1 | PPS-1201 |  | 49924 | Два выхода 8 В 6 А, трекинг выходов, дискретная установка параметров (2 мВ, 2мА)
2 | PPS-1202 |  | 49924 | Два выхода 18 В 4 А, трекинг выходов, дискретная установка параметров (5 мВ, 1,5мА)
3 | PPS-1203 |  | 46988 | Два выхода 35 В 2 А, трекинг выходов, дискретная установка параметров (10 мВ, 0,6 мА)
4 | PPS-1204 |  | 55239 | Два выхода 30 В 3 А, трекинг выходов, дискретная установка параметров (10 мВ, 1мА)
5 | PPS-1205 |  | 48456 | Два выхода 60 В 1 А, трекинг выходов, дискретная установка параметров (20 мВ, 0,4 мА)
6 | PPS-1206 |  | 52861 | Два выхода 128 В 0,5 А, трекинг выходов, дискретная установка параметров (40 мВ, 0,25 мА)
Программ. двухдиапазонные линейные источники питания MOTECH с вынесенной цепью обратной связи (250 Вт)
1 | PPS-2013 |  | 39996 | 30 В, 6 А, дискретная установка параметров (10 мВ, 2 мА)
2 | PPS-2014 |  | 39996 | 35 В, 5 А, дискретная установка параметров (10 мВ, 2 мА)
3 | PPS-2015 |  | 39996 | 8 В, 20 А, дискретная установка параметров (2 мВ, 7 мА)
4 | PPS-2016A |  | 39996 | 18 В, 10 А, ц дискретная установка параметров (5 мВ, 3 мА)
5 | PPS-2017 |  | 39996 | 60 В, 3 А, дискретная установка параметров (20 мВ, 1 мА)
5 | PPS-2018 |  | 71379 | Два выхода 128 В 2 А, дискретная установка параметров (40 мВ, 0,5 мА)
6 | PPS-2019А |  | 70335 | 250 В, 1 А, дискретная установка параметров (80 мВ, 0,25 мА)
Программ. линейные источники питания MOTECH для систем мобильной связи с двумя независимыми выходами (70 Вт)
1 | PPS-1201GSM |  | 74817 | Два выхода 8 В, 3 А, встроенная электронная нагрузка 8 В 3 А, дискретная установка параметров (2 мВ, 1 мА)
2 | PPS-1202GSM |  | Снят с производства | Два выхода 18 В, 4 А, встроенная электронная нагрузка 18 В 4 А, дискретная установка параметров (10 мВ, 1,5 мА),
Источники питания KEITHLEY
Источники-измерители программируемые KEITHLEY
1 | 2400 | ● | 182605 | Программируемый источник тока и напряжения со встроенным прецизионным мультиметром 5 1/2 разрядов. Входной импеданс >10 ГОм. Диапазоны источника/измерения напряжения/тока ±21 В/±1,05 А или ±210 В±/105 мА. Базовая точность установки/измерения напряжения: 0,02%/ 0,012%; тока: 0,031%/0,025%. Измерение сопротивления до 200 МОм (0,06%). Память - 5000 измерений. Интерфейс: GPIB, RS232, цифровой I/O. Габариты 89 х 213 х 370 мм. Вес 3.2 кг.
2 | 2400-C | ● | 240661 | Программируемый источник тока и напряжения со встроенным прецизионным мультиметром 5 1/2 разрядов. Входной импеданс >10 ГОм. Диапазоны источника/измерения напряжения/тока ±21 В/±1,05 А или ±210 В/±105 мА. Базовая точность установки/измерения напряжения: 0,02%/ 0,012%; тока: 0,031%/0,025%. Измерение сопротивления до 200 МОм (0,06%). Память - 5000 измерений. Функция проверки контактов. Интерфейс: GPIB, RS232, цифровой I/O. Габариты 89 х 213 х 370 мм. Вес 3.2 кг.
3 | 2400-LV | ● | 182605 | ППрограммируемый источник тока и напряжения со встроенным прецизионным мультиметром 5 1/2 разрядов. Входной импеданс >10 ГОм. Диапазоны источника/измерения напряжения/тока ±21 В/±1,05 А . Базовая точность установки/измерения напряжения: 0,02%/ 0,012%; тока: 0,031%/0,025%. Измерение сопротивления до 200 МОм (0,06%). Память - 5000 измерений. Интерфейс: GPIB, RS232, цифровой I/O. Габариты 89 х 213 х 370 мм. Вес 3.2 кг.
4 | 2410 | ● | 258302 | Программируемый источник тока и напряжения со встроенным прецизионным мультиметром 5 1/2 разрядов. Входной импеданс >10 ГОм. Диапазоны источника/измерения напряжения/тока ±21 В/±1,05 А или ±1100 В/±21 мА . Базовая точность установки/измерения напряжения: 0,02%/ 0,012%; тока: 0,031%/0,025%. Измерение сопротивления до 200 МОм (0,06%). Память - 5000 измерений. Интерфейс: GPIB, RS232, цифровой I/O. Габариты 89 х 213 х 370 мм. Вес 3.2 кг.
5 | 2410-C | ● | 311756 | Программируемый источник тока и напряжения со встроенным прецизионным мультиметром 5 1/2 разрядов. Входной импеданс >10 ГОм. Диапазоны источника/измерения напряжения/тока ±21 В/±1,05 А или ±1100 В/±21 мА . Базовая точность установки/измерения напряжения: 0,02%/ 0,012%; тока: 0,031%/0,025%. Измерение сопротивления до 200 МОм (0,06%). Память - 5000 измерений. Функция проверки контактов. Интерфейс: GPIB, RS232, цифровой I/O. Габариты 89 х 213 х 370 мм. Вес 3.2 кг.
6 | 2420 | ● | 258302 | Программируемый источник тока и напряжения со встроенным прецизионным мультиметром 5 1/2 разрядов. Входной импеданс >10 ГОм. Диапазоны источника/измерения напряжения/тока ±21 В/±3,15 А или ±63 В/±1,05 А . Базовая точность установки/измерения напряжения: 0,02%/ 0,012%; тока: 0,031%/0,025%. Измерение сопротивления до 200 МОм (0,06%). Память - 5000 измерений. Интерфейс: GPIB, RS232, цифровой I/O. Габариты 89 х 213 х 370 мм. Вес 3.2 кг.
7 | 2420-C | ● | 311756 | Программируемый источник тока и напряжения со встроенным прецизионным мультиметром 5 1/2 разрядов. Входной импеданс >10 ГОм. Диапазоны источника/измерения напряжения/тока ±21 В/±3,15 А или ±63 В/±1,05 А . Базовая точность установки/измерения напряжения: 0,02%/ 0,012%; тока: 0,031%/0,025%. Измерение сопротивления до 200 МОм (0,06%). Память - 5000 измерений. Функция проверки контактов. Интерфейс: GPIB, RS232, цифровой I/O. Габариты 89 х 213 х 370 мм. Вес 3.2 кг.
8 | 2425 | ● | 307331 | Программируемый источник тока и напряжения со встроенным прецизионным мультиметром 5 1/2 разрядов. Входной импеданс >10 ГОм. Диапазоны источника/измерения напряжения/тока ±21 В/±3,15 А или ±105 В/±1,05 А . Базовая точность установки/измерения напряжения: 0,02%/ 0,012%; тока: 0,031%/0,025%. Измерение сопротивления до 200 МОм (0,06%). Память - 5000 измерений. Интерфейс: GPIB, RS232, цифровой I/O. Габариты 89 х 213 х 370 мм. Вес 3.2 кг.
9 | 2425-C | ● | 365918 | Программируемый источник тока и напряжения со встроенным прецизионным мультиметром 5 ? разрядов. Входной импеданс >10 ГОм. Диапазоны источника/измерения напряжения/тока ±21 В/±3,15 А или ±105 В/±1,05 А . Базовая точность установки/измерения напряжения: 0,02%/ 0,012%; тока: 0,031%/0,025%. Измерение сопротивления до 200 МОм (0,06%). Память - 5000 измерений. Функция проверки контактов. Интерфейс: GPIB, RS232, цифровой I/O. Габариты 89 х 213 х 370 мм. Вес 3.2 кг.
10 | 2430 | ● | 445391 | Программируемый источник тока и напряжения со встроенным прецизионным мультиметром 5 1/2 разрядов. Входной импеданс >10 ГОм. Диапазоны источника/измерения напряжения/тока ±105 В/±1,05 А или ±10,5 В/±10,5 А в импульсном режиме. Базовая точность установки/измерения напряжения: 0,02%/ 0,012%; тока: 0,031%/0,025%. Измерение сопротивления до 200 МОм (0,06%). Память - 5000 измерений. Интерфейс: GPIB, RS232, цифровой I/O. Габариты 89 х 213 х 370 мм. Вес 3.2 кг.
11 | 2430-C | ● | 512238 | Программируемый источник тока и напряжения со встроенным прецизионным мультиметром 5 1/2 разрядов. Входной импеданс >10 ГОм. Диапазоны источника/измерения напряжения/тока ±105 В/±1,05 А или ±10,5 В/±10,5 А в импульсном режиме. Базовая точность установки/измерения напряжения: 0,02%/ 0,012%; тока: 0,031%/0,025%. Измерение сопротивления до 200 МОм (0,06%). Память - 5000 измерений. Функция проверки контактов. Интерфейс: GPIB, RS232, цифровой I/O. Габариты 89 х 213 х 370 мм. Вес 3.2 кг.
12 | 2440 | ● | 293938 | Программируемый источник тока и напряжения со встроенным прецизионным мультиметром 5 1/2 разрядов. Входной импеданс >10 ГОм. Диапазоны источника/измерения напряжения/тока ±10,5 В/±5,25 А или ±42 В/±1,05 А в импульсном режиме. Базовая точность установки/измерения напряжения: 0,02%/ 0,012%; тока: 0,031%/0,025%. Измерение сопротивления до 200 МОм (0,06%). Память - 5000 измерений. Интерфейс: GPIB, RS232, цифровой I/O. Габариты 89 х 213 х 370 мм. Вес 3.2 кг.кг.
13 | 2440-C | ● | 351876 | Программируемый источник тока и напряжения со встроенным прецизионным мультиметром 5 1/2 разрядов. Входной импеданс >10 ГОм. Диапазоны источника/измерения напряжения/тока ±10,5 В/±5,25 А или ±42 В/±1,05 А в импульсном режиме. Базовая точность установки/измерения напряжения: 0,02%/ 0,012%; тока: 0,031%/0,025%. Измерение сопротивления до 200 МОм (0,06%). Память - 5000 измерений. Функция проверки контактов. Интерфейс: GPIB, RS232, цифровой I/O. Габариты 89 х 213 х 370 мм. Вес 3.2 кг.
14 | 2601A |  | 267034 | Программируемый источник тока и напряжения с прецизионным мультиметром. Входной импеданс >10ГОм. Количество каналов - 1. TSP-процессор сценариев. Постоянное напряжение: до 40В. Постоянный ток: до 3А. Точность установки напряжения - 0.02%, тока - 0,03%. Точность измерения напряжения - 0.015%, тока - 0,02%. Максимальная мощность: 40Вт. Скорость измерения (в память): 20000 операций/сек. Проверка контактов. TSP Express Software. Интерфейсы: USB, GPIB (IEEE-488), LXI, RS-232, TSP-link, цифровой многопортовый интерфейс ввода/вывода. Размеры: 89х213х460 мм. Вес: 4,75 кг
15 | 2602A |  | 391760 | Программируемый источник тока и напряжения с прецизионным мультиметром. Входной импеданс >10ГОм. Количество каналов - 2. TSP-процессор сценариев. Постоянное напряжение: до 40В. Постоянный ток: до 3А. Точность установки напряжения - 0.02%, тока - 0,03%. Точность измерения напряжения - 0.015%, тока - 0,02%. Максимальная мощность: 40Вт. Скорость измерения (в память): 20000 операций/сек. Проверка контактов. TSP Express Software. Интерфейсы: USB, GPIB (IEEE-488), LXI, RS-232, TSP-link, цифровой многопортовый интерфейс ввода/вывода. Размеры: 89х213х460 мм. Вес: 5,5 кг
16 | 2611A |  | 267034 | Программируемый источник тока и напряжения с прецизионным мультиметром. Входной импеданс >10ГОм. Количество каналов - 1. TSP-процессор сценариев. Постоянное напряжение: до 200В. Постоянный ток: до 10А. Точность установки напряжения - 0.02%, тока - 0,03%. Точность измерения напряжения - 0.015%, тока - 0,02%. Источник импульсного тока: от 100мА до 10А. Максимальная мощность: 30Вт и 200 Вт (импульс). Скорость измерения (в память): 20000 операций/сек. Проверка контактов. TSP Express Software. Интерфейсы: USB, GPIB (IEEE-488), LXI, RS-232, TSP-link, цифровой многопортовый интерфейс ввода/вывода. Размеры: 89х213х460 мм. Вес: 4,75 кг
17 | 2612A |  | 391760 | Программируемый источник тока и напряжения с прецизионным мультиметром. Входной импеданс >10ГОм. Количество каналов - 2. TSP-процессор сценариев. Постоянное напряжение: до 200В. Постоянный ток: до 10А. Точность установки напряжения - 0.02%, тока - 0,03%. Точность измерения напряжения - 0.015%, тока - 0,02%. Источник импульсного тока: от 100мА до 10А. Максимальная мощность: 30Вт и 200 Вт (импульс). Скорость измерения (в память): 20000 операций/сек. Проверка контактов. TSP Express Software. Интерфейсы: USB, GPIB (IEEE-488), LXI, RS-232, TSP-link, цифровой многопортовый интерфейс ввода/вывода. Размеры: 89х213х460 мм. Вес: 5,5 кг
18 | 2635A |  | 378426 | Программируемый источник тока и напряжения с прецизионным мультиметром. Входной импеданс >10ГОм. Количество каналов - 1. TSP-процессор сценариев. Постоянное напряжение: до 200В. Постоянный ток: до 1,5А. Точность установки напряжения - 0.02%, тока - 0,03%. Точность измерения напряжения - 0.015%, тока - 0,02%. Источник импульсного тока: от 100мА до 1,5А. Максимальная мощность: 30Вт. Скорость измерения (в память): 20000 операций/сек. Проверка контактов. TSP Express Software. Интерфейсы: USB, GPIB (IEEE-488), LXI, RS-232, TSP-link, цифровой многопортовый интерфейс ввода/вывода. Размеры: 89х213х460 мм. Вес: 4,75 кг
19 | 2636A |  | 578849 | Программируемый источник тока и напряжения с прецизионным мультиметром. Входной импеданс >10ГОм. Количество каналов - 2. TSP-процессор сценариев. Постоянное напряжение: до 200В. Постоянный ток: до 1,5А. Точность установки напряжения - 0.02%, тока - 0,03%. Точность измерения напряжения - 0.015%, тока - 0,02%. Источник импульсного тока: от 100мА до 1,5А. Максимальная мощность: 30Вт. Скорость измерения (в память): 20000 операций/сек. Проверка контактов. TSP Express Software. Интерфейсы: USB, GPIB (IEEE-488), LXI, RS-232, TSP-link, цифровой многопортовый интерфейс ввода/вывода. Размеры: 89х213х460 мм. Вес: 5,5 кг
20 | 6430 |  | 532534 | Источник-измеритель. Программируемый источник ультрамалого тока (от 1пА) и напряжений со встр. прецизионным мультиметром 5,5 разр., вх. имп.>10ГОм, диапазоны установки/измерения: 210В/0,1А,(2Вт макс.) точн. установл./измерения: U-0.02%/ 0.015%, I- 0,045%/0,035%, измерение R до 20ТОм (0,06%), память источ./измерения -100/5000 ячеек, ПК-интерфейс: IEEE-488, RS232, цифровой I/O (1/4), габариты 89х213х370 мм, вес 3.2 кг.
Источники питания специализированные KEITHLEY
1 | 2302 |  | 114519 | Симулятор батарей. Количество каналов - 1. Выходное напряжение: 0-15В. Погрешность установки напряжения: до 0,05%. Время отклика, типичное: < 40 мкс. Максимальный выходной ток: 5А. Погрешность установки тока: 0,2%. Разрешение считывания (100нА). Регулируемый выходной импеданс. Работа в режимах: эмуляции программируемой электронной нагрузки, непрерывных, импульсных и малых токов. Режим цифрового вольтметра. Интерфейс: IEEE-488. Размеры: 89х213х411 мм. Вес: 3,2 кг.
2 | 2303 |  | 87025 | Быстродействующий источник питания. Количество каналов - 1. Выходное напряжение: 0-15В. Погрешность установки напряжения: до 0,05%. Время отклика, типичное: < 40 мкс. Максимальный выходной ток: 5А. Погрешность установки тока: 0,2%. Выходная мощность - 45Вт. Разрешение считывания (100нА). Работа в режимах: эмуляции программируемой электронной нагрузки, непрерывных, импульсных и малых токов. Режим цифрового вольтметра. Интерфейс: IEEE-488. Размеры: 89х213х360 мм. Вес: 3,2 кг.
3 | 2303-PJ |  | 87025 | Быстродействующий источник питания. Количество каналов - 1. Выходное напряжение: 0-15В. Погрешность установки напряжения: до 0,05%. Время отклика, типичное: < 40 мкс. Максимальный выходной ток: 5А. Погрешность установки тока: 0,2%. Выходная мощность - 45Вт. Разрешение считывания (10мкА). Работа в режимах: эмуляции программируемой электронной нагрузки, непрерывных, импульсных и малых токов. Режим цифрового вольтметра. Интерфейс: IEEE-488. Размеры: 89х213х360 мм. Вес: 3,2 кг.
4 | 2304A |  | 116761 | Быстродействующий источник питания. Количество каналов - 1. Выходное напряжение: 0-20В. Погрешность установки напряжения: до 0,05%. Время отклика, типичное: < 40 мкс. Максимальный выходной ток: 5А. Погрешность установки тока: 0,2%. Выходная мощность - 100Вт. Разрешение считывания (100нА). Работа в режимах: эмуляции программируемой электронной нагрузки, непрерывных, импульсных и малых токов. Режим цифрового вольтметра. Интерфейс: IEEE-488. Размеры: 89х213х360 мм. Вес: 3,2 кг.
5 | 2306 |  | 142013 | Симулятор батарей и зарядных устройств. Количество каналов - 2 . Выходное напряжение: 0-15В. Погрешность установки напряжения: до 0,05%. Время отклика, типичное: < 40 мкс. Максимальный выходной ток: 5А. Погрешность установки тока: 0,2%. Разрешение считывания (1 и 2 канал -100нА). Регулируемый выходной импеданс. Работа в режимах: эмуляции программируемой электронной нагрузки, непрерывных, импульсных и малых токов. Режим цифрового вольтметра. Интерфейс: IEEE-488. Размеры: 89х213х411 мм. Вес: 3,2 кг.
6 | 2306-PJ |  | 142013 | Симулятор батарей и зарядных устройств. Количество каналов - 2 . Выходное напряжение: 0-15В. Погрешность установки напряжения: до 0,05%. Время отклика, типичное: < 40 мкс. Максимальный выходной ток: 5А. Погрешность установки тока: 0,2%. Разрешение считывания (1 / 2 канал - 10мкА / 100нА). Работа в режимах: эмуляции программируемой электронной нагрузки, непрерывных, импульсных и малых токов. Режим цифрового вольтметра. Интерфейс: IEEE-488. Размеры: 89х213х411 мм. Вес: 3,2 кг.
7 | 248/E |  | 165259 | Высоковольтный программируемый источник питания 5 кВ/5 мА, точность установки - 0,01% +0,05% диапазона, два типа фильтров, пульсация 0,002% (без фильтра) или до 3 мВ@5кВ (c фильтром), цифровая индикация напряжения /тока, GPIB, размеры 89х206х406, вес 3,7 кг, вых. разъем типа SHV-male, опции: высоковольный коннектор CS-970, кабель 248-SHV (мама-мама, 3метра), кабель 258-MHV (папа-мама, 3 м).
8 | 6221 |  | 186853 | Источник постоянного и переменного тока. Кол.каналов - 1. Постоянный ток: диапазон 2 нА...100 мА, разреш. от 100 фА, мин. шум 80 фА скз. Генератор переменный тока: диапазон 4 пА...210 мА, частота 1 мГц...100 кГц, разреш. 16 бит, мин. шум 50 пАскз, форма - синус, меандр, пила + 4 произвольных, дискретизация 10 Мвыб/сек, длина записи до 64К точек. Макс.мощность - 11 Вт. Интерфейс: RS-232, GPIB, Ethernet. Размеры: 104х238х370 мм. Вес:4.75 кг.
Источники питания CHAUVIN ARNOUX стабилизированные цифровые
1 | АХ 501 |  | по запросу | 0…30В, 2,5А, 0,03%+5мВ
2 | AX 502 |  | по запросу | 2 х (0…30В, 2,5А) следящ. режим, 0,03%+5мВ,
3 | AX 503 |  | по запросу | 2 х( 0…30В, 2,5А) + 1(2,7…5,5В, 5А ), следящ. режим, 0,03%+5мВ
Источники питания постоянного и переменного тока GW INSTEK
1 | APS-71102 |  | 242385 | Прибор «3 в 1»: прецизионный источник постоянного и переменного 1ф напряжения (DC/АС) + анализатор параметров нагрузки (Pвых. до 1000 ВА), широкий диапазон установки вых. параметров: напряжение до ~200 Вскз/пост.380 В, частота 1…550 Гц, начальная фаза 0°…360° ( с шагом от 0,1 В; 0,01А; 0,1 Гц ; 0,1°), ток до 40 А =/~ (задается нагрузкой); низкий коэфф. гармоник. Измерение мощности (актив., реактив., полная), коэфф. мощности (Pf), пик фактора (Сf), гармоник тока (до 40-й), пускового тока (Inrush Current). Установка ограничения по току - до 42 А (сред., пик.) с разрешением 0,1 А. Формирование U вых в форме: прерывания, перенапряжения, провал, отклонение, а также редактирование произвольной формы (СПФ): свипирование (нарастание/спад с заданной крутизной), изменение коэфф ампл. (запись до 16 произвольных форм Uвых на длине 4000 точек). Память на 30 профилей (до 255 последовательных шагов). Широкое меню синхронизации: внутренняя, внеш. ист. (Ext Sinc), внутр.+внеш., синхр. режим, защита от перегрузки и превышения температуры, ЖК-дисплей (диаг. 14,5 см), интерфейс USB (опция - GPIB), 258 ? 176 ? 440 мм, масса 9
Источники питания постоянного и переменного тока Россия и СНГ
1 | Б5-44А | ● | по запросу | 30 В 1 А (100 мВ, 1 мА), цифровая индикация, внешнее управление током и напряжением, работа по 2-х и 4-х проводной схеме, вес 4,5 кг
2 | Б5-46 | ● | по запросу | 10 В 5 А, дискретная регулировка (10 мВ, 10 мА), вес 9 кг
3 | Б5-47 | ● | по запросу | 30 В 3 А, дискретная регулировка (100 мВ, 10 мА), вес 9 кг
4 | Б5-48 | ● | по запросу | 50 В 2 А, дискретная регулировка (100 мВ, 10 мА), ДУ, вес 9 кг
5 | Б5-49 | ● | по запросу | 100 В 1 А, дискретная регулировка (100 мВ, 1 мА), ДУ, вес 9 кг
6 | Б5-50 | ● | по запросу | 300 В 0.5 А, вес 9 кг
7 | Б5-70 | ● | по запросу | 30 В 5 А,цифровой вольтметр до 100 В, вес 5 кг
8 | Б5-71 | ● | по запросу | 30 В, 10А, цифровой вольтметр до 100 В. Масса 6 кг.
9 | Б5-71/1м | ● | Снят с производства | 30 В 10 А (10 мВ, 10 мА), уменьшена масса и габариты, улучшен тепловой режим, одновременная индикация тока и напряжения, вес 2,5 кг
10 | Б5-71/2м | ● | Снят с производства | 50 В 6 А (10 мВ, 10 мА), уменьшена масса и габариты, улучшен тепловой режим, одновременная индикация тока и напряжения, вес 2,5 кг
11 | Б5-71/4м | ● | Снят с производства | 80 В 3 А (10 мВ, 10 мА), уменьшена масса и габариты, улучшен тепловой режим, одновременная индикация тока и напряжения, вес 2,5 кг
12 | Б5-76 | ● | по запросу | 60 В 5 А, выходная мощность 150 Вт, вес 9 кг
13 | Б5-78, /1,/2 | ● | по запросу | 15 В, 3А / 30 В, 2 А / 50 В, 1 А. Два 3-разрядных индикатора (U, I) установка параметров грубо,плавно, масса 3 кг .
14 | Б5-78/3,/4,/5 | ● | по запросу | 10В, 2,5А/ 20 В, 1,5 А/50В, 0,5А, цифровая индикация 3,7 кг.
15 | Б5-78/6, /7 | ● | по запросу | 30 В, 4 А / 50 В, 2,5 А цифровая индикация 5,5 кг.
16 | Б5-84 | ● | по запросу | 20 В, 3 А. 3-x разрядные индикаторы U и I, плавная и грубая регулировки. Габариты 115х185х360 мм, масса 4 кг
17 | Б5-84/1 | ● | по запросу | 100 В, 1 А. 3-x разрядные индикаторы U и I, плавная и грубая регулировки. Габариты 115х185х360 мм, 5,5 кг
18 | ИТН-1/1 | ● | по запросу | Предназначен для поверки и регулировки элекроизмерительных приборов пост. и перем. тока классов 1,0-4,0;диапазон выходных напряжений U=10мВ-1000В;Uпер.=0,7мВ-700В; диапазон выходных токов I=5мкА-50А;Iпер.=5мкА-50А;коэффиц. гармоник 1,0%; коэффиц. пульсаций 0,5%;диапазон частот 40-250Гц, КОП, питание 380В, 50Гц, мощность 550ВА, масса 36 кг.
Калибраторы и поверочное оборудование
Калибраторы портативные АКТАКОМ
1 | АМ-7025 |  | 48380 | Многофункциональный мультиметр-калибратор процессов. Двойной ЖКИ 5 разрядов (50000). Базовая погр. 0,02%. Измерение пост. напр. 1 мкВ...50 В; пост. тока 1 мкА...50 мА; сопротивления 1 Ом...5,5 кОм; частоты 0,1 Гц...10 кГц; температуры (термопары R,S,K,E,J,T,N,B типов), термосопротивления (PT100, PT1000, PT200, PT500, Cu10, Cu50). Выходные характеристики: пост. напр. 1 мкВ...11 В; пост. тока 1 мкА...22 мА; аналог. преобр. 1мкА...-20 мА; сопротивления 0,01 Ом...40 кОм; частоты 0,1 Гц...100 кГц; имп. 100Гц / 1 кГц/ 10 кГц/ 100 кГц; коммутац. 0,1 Гц...100 кГц; температуры (термопары R,S,K,E,J,T,N,B типов), термосопротивления (PT100, PT1000, Cu50); питание петли 24 В; давление 2,49 кПа...70 МПа. Прозвонка, подсветка (0...9000 с). Питание 4х1,5 В ААА. Габаритные размеры 205х95х42 мм, масса 500 г.
2 | АМ-7070 |  | 12744 | Калибратор напряжения (100 мВ / 15 В, погр. 0,02%); тока (24 мА, погр. 0,015%); петли (24 В); входной импеданс 2 МОм, <100 пФ; защита от перенапряжения 30 В, от перегрузки по току 125 мА, быстродейств. предохр 250 В. Питание 6х1,5 В (ААА). Габаритные размеры 250х97х45 мм. Масса: около 500 г.
3 | АМ-7111 |  | 14337 | Калибратор процессов. Двойной ЖКИ 5 разрядов (50000). Базовая погр. 0,02%. Выходные характеристики: пост. напр. 1 мкВ...11 В; пост. тока 1 мкА...20 мА; сопротивления 0,01 Ом...40 кОм; частоты 0,01 Гц...100 кГц; импульсный режим: 100 Гц/ 1 кГц/ 10 кГц; коммутации 0,01 Гц...100 кГц; температуры (термопары R, S, B, E, K, J, T, N, L, U типов), термосопротивления (PT100, PT200, PT500, PT1000, Cu10, Cu50). Подсветка.
4 | АМ-7189 | ● | 18821 | Измерение и генерация токов в диапазоне 0-25 мА; Измерение U пост.1 мкВ - 1000 В,U пер. 1мкВ - 1000 В, I пост\пер.1 мкА-1 А, сопр. (частотный диапазон 45 Гц-20 кГц); 0,01 Ом-50 МОм, F 1 Гц-1 МГц, скважность 0,01 - 99,99%, питание-аккумуляторы, габариты: 37 х 90 х 192 мм, масса 650 г.
Калибраторы промышленных процессов АКИП
1 | АКИП-7301 | ● | 49929 | Калибратор универсальный (для вторичной аппаратуры); базовая погрешность 0,02%; осн. измер. и выходные функции: пост. напряжение (1мкВ…50В/10В), пост. ток (1мкА…50мА/22мА), сопротивление (0,01Ом…5,5кОм), частота (0,1Гц...11кГц/110кГц), термопара, термосопротивление, давление (ч/з опционные модули давления), напряжение петли (24В), выходные импульсы (до 10.000), коммутатор, подсчет кол-ва переключений с усреднением; 2 канала для одновременного измерения и подстройки; разрешение: 5 разр. измерит./ 6 разр. вых. процессов; возможность изм. сопротивления по 2-х и 3-х пр схеме; подсветка дисплея; автовыключение; 4х1,5В (тип ААА); 205х95х42 мм, 500 гр+
2 | АКИП-7302 |  | 15246 | Аналог АКИП-7301. Только функции калибратора (выходные)
3 | АКИП-7303 |  | 15246 | Аналог АКИП-7301. Только функции измерения и калибровки параметров термопар и термосопротивлений
4 | АКИП-7304 |  | 15246 | Аналог АКИП-7301. Только функции измерения и калибровки постоянного напряжения и токовой петли, возможность работы с модулями давления
5 | АКИП-2201 | ● | 8415 | Комбинированный прибор: мультиметр и калибратор петли (для вторичной аппаратуры); базовая погрешность 0,2%; изм. функции: пост. и переменное напряжение (0,01мВ…400В), пост. и переменный ток (0,01мА…400мА), сопротивление (0,01Ом…40МОм), частота, коэффициент заполнения, термопара, термосопротивление, прозвонка, тест диодов, авт. компенсация холодной стороны термопары; выход. функции: пост. напряжение, пост. ток, сопротивление, частота, термопара, термосопротивление, XMT, питание петли, автокомпенсация холодной стороны терм./п.; 4-х разр. индикатор, 3 изм./с; универсальное питание, инд. заряда батарей; подсветка дисплея; автовыключение; 4х1,5В (тип ААА); 205х95х42 мм, 500 гр
6 | APM |  | 141339 | Модуль давления. Имеется на выбор 19 различных модулей давления в диапазоне от 0,1 кПа до 16 МПа (только для 7301)
Лабораторные стандарты тока (шунты) АКИП
1 | АКИП-7501 |  | 162921 | Шунт токовый прецизионный. Диапазон I =~ 1 мкА – 250 А, 40-400 Гц; значения R: 0,001 Ом, 0,01 Ом, 0,1 Ом, 1 Ом, 10 Ом; погрешность R 0,01%, встроенный цифровой измеритель тока (4,5 разр.), выход на внешний измеритель, масса 7 кг
Калибраторы лабараторные KEITHLEY
1 | 2400-LV | ● | 182605 | Программируемый источник тока и напряжения со встроенным прецизионным мультиметром 5 1/2 разрядов. Входной импеданс >10 ГОм. Диапазоны источника/измерения напряжения/тока ±21 В/±1,05 А . Базовая точность установки/измерения напряжения: 0,02%/ 0,012%; тока: 0,031%/0,025%. Измерение сопротивления до 200 МОм (0,06%). Память - 5000 измерений. Интерфейс: GPIB, RS232, цифровой I/O. Габариты 89 х 213 х 370 мм. Вес 3.2 кг.
2 | 2410 | ● | 258302 | Программируемый источник тока и напряжения со встроенным прецизионным мультиметром 5 1/2 разрядов. Входной импеданс >10 ГОм. Диапазоны источника/измерения напряжения/тока ±21 В/±1,05 А или ±1100 В/±21 мА . Базовая точность установки/измерения напряжения: 0,02%/ 0,012%; тока: 0,031%/0,025%. Измерение сопротивления до 200 МОм (0,06%). Память - 5000 измерений. Интерфейс: GPIB, RS232, цифровой I/O. Габариты 89 х 213 х 370 мм. Вес 3.2 кг.
3 | 2410-C | ● | 311756 | Программируемый источник тока и напряжения со встроенным прецизионным мультиметром 5 1/2 разрядов. Входной импеданс >10 ГОм. Диапазоны источника/измерения напряжения/тока ±21 В/±1,05 А или ±1100 В/±21 мА . Базовая точность установки/измерения напряжения: 0,02%/ 0,012%; тока: 0,031%/0,025%. Измерение сопротивления до 200 МОм (0,06%). Память - 5000 измерений. Функция проверки контактов. Интерфейс: GPIB, RS232, цифровой I/O. Габариты 89 х 213 х 370 мм. Вес 3.2 кг.
4 | 2420 | ● | 258302 | Программируемый источник тока и напряжения со встроенным прецизионным мультиметром 5 1/2 разрядов. Входной импеданс >10 ГОм. Диапазоны источника/измерения напряжения/тока ±21 В/±3,15 А или ±63 В/±1,05 А . Базовая точность установки/измерения напряжения: 0,02%/ 0,012%; тока: 0,031%/0,025%. Измерение сопротивления до 200 МОм (0,06%). Память - 5000 измерений. Интерфейс: GPIB, RS232, цифровой I/O. Габариты 89 х 213 х 370 мм. Вес 3.2 кг.
5 | 2420-C | ● | 311756 | Программируемый источник тока и напряжения со встроенным прецизионным мультиметром 5 1/2 разрядов. Входной импеданс >10 ГОм. Диапазоны источника/измерения напряжения/тока ±21 В/±3,15 А или ±63 В/±1,05 А . Базовая точность установки/измерения напряжения: 0,02%/ 0,012%; тока: 0,031%/0,025%. Измерение сопротивления до 200 МОм (0,06%). Память - 5000 измерений. Функция проверки контактов. Интерфейс: GPIB, RS232, цифровой I/O. Габариты 89 х 213 х 370 мм. Вес 3.2 кг.
6 | 2425 | ● | 307331 | Программируемый источник тока и напряжения со встроенным прецизионным мультиметром 5 1/2 разрядов. Входной импеданс >10 ГОм. Диапазоны источника/измерения напряжения/тока ±21 В/±3,15 А или ±105 В/±1,05 А . Базовая точность установки/измерения напряжения: 0,02%/ 0,012%; тока: 0,031%/0,025%. Измерение сопротивления до 200 МОм (0,06%). Память - 5000 измерений. Интерфейс: GPIB, RS232, цифровой I/O. Габариты 89 х 213 х 370 мм. Вес 3.2 кг.
7 | 2425-C | ● | 365918 | Программируемый источник тока и напряжения со встроенным прецизионным мультиметром 5 ? разрядов. Входной импеданс >10 ГОм. Диапазоны источника/измерения напряжения/тока ±21 В/±3,15 А или ±105 В/±1,05 А . Базовая точность установки/измерения напряжения: 0,02%/ 0,012%; тока: 0,031%/0,025%. Измерение сопротивления до 200 МОм (0,06%). Память - 5000 измерений. Функция проверки контактов. Интерфейс: GPIB, RS232, цифровой I/O. Габариты 89 х 213 х 370 мм. Вес 3.2 кг.
8 | 2430 | ● | 445391 | Программируемый источник тока и напряжения со встроенным прецизионным мультиметром 5 1/2 разрядов. Входной импеданс >10 ГОм. Диапазоны источника/измерения напряжения/тока ±105 В/±1,05 А или ±10,5 В/±10,5 А в импульсном режиме. Базовая точность установки/измерения напряжения: 0,02%/ 0,012%; тока: 0,031%/0,025%. Измерение сопротивления до 200 МОм (0,06%). Память - 5000 измерений. Интерфейс: GPIB, RS232, цифровой I/O. Габариты 89 х 213 х 370 мм. Вес 3.2 кг.
9 | 2430-C | ● | 512238 | Программируемый источник тока и напряжения со встроенным прецизионным мультиметром 5 1/2 разрядов. Входной импеданс >10 ГОм. Диапазоны источника/измерения напряжения/тока ±105 В/±1,05 А или ±10,5 В/±10,5 А в импульсном режиме. Базовая точность установки/измерения напряжения: 0,02%/ 0,012%; тока: 0,031%/0,025%. Измерение сопротивления до 200 МОм (0,06%). Память - 5000 измерений. Функция проверки контактов. Интерфейс: GPIB, RS232, цифровой I/O. Габариты 89 х 213 х 370 мм. Вес 3.2 кг.
10 | 2440 | ● | 293938 | Программируемый источник тока и напряжения со встроенным прецизионным мультиметром 5 1/2 разрядов. Входной импеданс >10 ГОм. Диапазоны источника/измерения напряжения/тока ±10,5 В/±5,25 А или ±42 В/±1,05 А в импульсном режиме. Базовая точность установки/измерения напряжения: 0,02%/ 0,012%; тока: 0,031%/0,025%. Измерение сопротивления до 200 МОм (0,06%). Память - 5000 измерений. Интерфейс: GPIB, RS232, цифровой I/O. Габариты 89 х 213 х 370 мм. Вес 3.2 кг.кг.
11 | 2440-C | ● | 351876 | Программируемый источник тока и напряжения со встроенным прецизионным мультиметром 5 1/2 разрядов. Входной импеданс >10 ГОм. Диапазоны источника/измерения напряжения/тока ±10,5 В/±5,25 А или ±42 В/±1,05 А в импульсном режиме. Базовая точность установки/измерения напряжения: 0,02%/ 0,012%; тока: 0,031%/0,025%. Измерение сопротивления до 200 МОм (0,06%). Память - 5000 измерений. Функция проверки контактов. Интерфейс: GPIB, RS232, цифровой I/O. Габариты 89 х 213 х 370 мм. Вес 3.2 кг.
Калибраторы многофункциональные TIME ELECTRONICS
1 | ТЕ 5025 | ● | 678072 | Универсальный программируемый калибратор. Диапазон напряжения постоянного и переменного тока 0 – 1050В. Диапазон постоянного и переменного тока 0 - 22A. Сопротивление/проводимость 1С - 100MС. Моделирование термопары. Диапазон частоты 0.1Гц – 10МГц (цифровая частота 100MГц). Емкость 1нФ – 100мкФ. Индуктивность 1мГн – 10Гн. Эмулированное сопротивление и PRT. Выходной диапазон 1999999 полной шкалы + 10%. Погрешность 15ppm. Интерфейс GPIB и RS232. Кнопка режима девиации.
2 | ТЕ 5041 | ● | 304471 | Калибратор осциллографов и таймеров/частотомеров до 1ГГц. Амплитудная калибровка: 1мВ/дел. – 50В/ дел. (высота сетки 2, 4, 6, или 8 делений). Частотная калибровка: 0.1Гц - 100MГц. Калибровка периода: 10нс – 15с. Крутизна фронта импорта менее 300пс (для работы с полосой до 1ГГц). Скважность: 0.001% - 99.999%. 16-знаковый светодиодный дисплей для вывода информации о текущей функции/установке/ошибке. Модуль развертки частоты 2.2ГГц. Встраиваемый опорный рубидиевый генератор частоты. Дополнительно встраиваемый опорный рубидиевый генератор частоты стандарта GPS, настраиваемый по спутниковому сигналу. Интерфейс GPIB и RS232.
3 | ТЕ 5051 | ● | 800267 | Многофункциональная калибровочная система. Погрешность 15ppm. Встроенный ПК. Диапазон напряжения постоянного и переменного тока 0 – 1кВ. Диапазон постоянного и переменного тока 0 - 22A. Диапазон сопротивления 1R - 1GR. Диапазон частоты 0.1Гц – 10МГц. Моделирование термопары.
4 | ТЕ 9840 | ● | 340459 | Калибратор мощности (диапазон значения тока до 20А). 4 диапазона напряжения: 57-110-220-500В. 4 диапазона тока: 1-5-20 и 100A. Диапазон частоты: 45-70Гц. Угол фазы: -90/0/+90 ° (разрешение 0.1° ). Суммарный коэффициент гармонических искажений: регулируется 1% - 15% (с разрешением 0.1%).
5 | ТЕ 9841 | ● | 425650 | Калибратор мощности (диапазон значения тока до 100А). 4 диапазона напряжения: 57-110-220-500В. 4 диапазона тока: 1-5-20 и 100A. Диапазон частоты: 45-70Гц. Угол фазы: -90/0/+90 ° (разрешение 0.1° ). Суммарный коэффициент гармонических искажений: регулируется 1% - 15% (с разрешением 0.1%).
6 | ТЕ 9845 | ● | 846522 | Калибратор мощности (3 симметричные фазы, диапазон значения тока до 20А). 4 диапазона напряжения: 57-110-220-500В. 4 диапазона тока: 1-5-20 и 100A . Диапазон частоты: 45-70Гц. Угол фазы: -90/0/+90 ° (разрешение 0.1° ). Суммарный коэффициент гармонических искажений: регулируется 1% - 15% (с разрешением 0.1%).
7 | ТЕ 9846 | ● | 1049131 | Калибратор мощности (3 симметричные фазы, диапазон значения тока до 100А). 4 диапазона напряжения: 57-110-220-500В. 4 диапазона тока: 1-5-20 и 100A. Диапазон частоты: 45-70Гц. Угол фазы: -90/0/+90 ° (разрешение 0.1° ). Суммарный коэффициент гармонических искажений: регулируется 1% - 15% (с разрешением 0.1%).
8 | ТЕ 9847 | ● | 1049131 | Калибратор мощности (3 aсимметричные фазы, диапазон значения тока до 20А). 4 диапазона напряжения: 57-110-220-500В. 4 диапазона тока: 1-5-20 и 100A. Диапазон частоты: 45-70Гц. Угол фазы: -90/0/+90 ° (разрешение 0.1° ). Суммарный коэффициент гармонических искажений: регулируется 1% - 15% (с разрешением 0.1%).
9 | ТЕ 9848 | ● | 1193488 | Калибратор мощности (3 aсимметричные фазы, диапазон значения тока до 100А). 4 диапазона напряжения: 57-110-220-500В. 4 диапазона тока: 1-5-20 и 100A. Диапазон частоты: 45-70Гц. Угол фазы: -90/0/+90 ° (разрешение 0.1° ). Суммарный коэффициент гармонических искажений: регулируется 1% - 15% (с разрешением 0.1%).
10 | ТЕ 7050 | ● | 202811 | Универсальный калибратор. 3 диапазона измерения до 400В, 400мA, 40kR. 3 диапазона выходного значения напряжения до 10В, 1мкВ. 3 диапазона выходного значения тока до 20мA, 1мкA. Диапазон выходного значения сопротивления: 0-400 Ом, 0.01Ом. Измерение и моделирование термопары: J, K, T, E, R, S, B, N. Измерение и моделирование платинового 100 Ом термометра сопротивления. Функция линейного изменения выходного значения. Батарейное/сетевое питание. Портативность. 27 x 25 x 18 см.
Калибраторы унифицированные TIME ELECTRONICS
1 | TE 1017 | ● | 116909 | Высококачественный портативный калибратор постоянного тока для работы в полевых и лабораторных условиях и размещен в прочном отдельном пластиковом корпусе с ручкой для переноски, одновременно служащей поворотным упором при размещении на плоскости. Погрешность 0.005%. Декадное сопротивление 0-10КОм. Функция девиации. 0-100В в пяти диапазонах, 0-100мА. Стабильность 5промиль/день. Температурный коэффициент 10промиль/°C
2 | ТЕ 1044 | ● | 42188 | Калибратор напряжения и тока. Источник напряжения и тока. 3 диапазона напряжения 0-20В. 3 диапазона тока 0 – 20мA. Погрешность 0.05%
3 | ТЕ 1045 | ● | 141612 | Комбинированный калибратор постоянного напряжения и тока с дополнительной функцией измерения нуля. 3 диапазона напряжения 0-1В. 3 диапазона постоянного тока 0-100мA. Погрешность выхода 0.05%. Полностью независимое управление. Портативность, прилагаются сменные батареи питания и футляр для транспортировки.
4 | ТЕ 1048 | ● | 42188 | Калибратор тока, напряжения и токовых петель предназначен для работы в лабораторных и производственных условиях. Источник и измерение в трех диапазонах тока и напряжения, также функция имитации преобразователей. Прибор имеет разрешение 4.5 разряда (0.005% диапазона). Измерение и источник напряжения и тока. 3 диапазона тока 0-22мА. 3 диапазона напряжения 0-22В. Функция передатчика. Погрешность напряжения и тока 0.02% полной шкалы диапазона. Автоматический выбор диапазона разрешения, линейное и шаговое измерение выхода
5 | ТЕ 7005 | ● | 55811 | Калибратор токовых петель. Портативный, прочный, простой в эксплуатации. Погрешность считываний 0.05%. Разрешение 0.001 мA. Источник питания 24 В. Функция извлечения квадратного корня для вычисления расхода. Работа по 2/3 проводным схемам подключения. Ручная регулировка. Задаваемый точки установки. Программируемое линейное изменение выхода. Мониторинг состояния батареи питания. 4-проводная схема подключения для считывания/моделирования
Калибраторы многофункциональные FLUKE
1 | FLUKE 725 | ● | 114200 | 2 канала, одновременное измерение и моделирование. Измерение/моделирование напряжения 0-30/0-10 В. Измерение/моделирование силы тока 0-24 А. Измерение/моделирование сопротивления 15-3200 Ом. Измерение/моделирование частоты 1 Гц - 10 кГц. Калибровка резистивных датчиков температуры и термопар. Калибровка датчиков давления. Погрешность от 0,02%. Питание петли тока 24 В. Измерение напряжения петли. Батарейное питание. Ударопрочный, пыле- и влагозащищенный корпус. Масса: 0,65 кг | 2855
2 | FLUKE 725 Ex | ● | 138280 | Аналог FLUKE 725. Искробезопасное исполнение . | 3457
3 | FLUKE 741B | ● | 167240 | Автоматическое документирование результатов калибровки. 2 канала, одновременное измерение и моделирование. Измерение/моделирование напряжения 0-300/0-15 В. Измерение/моделирование силы тока 0-110/0-22 мА. Измерение/моделирование сопротивления 0-11 кОм. Измерение/моделирование частоты 1 Гц - 50 кГц. Калибровка резистивных датчиков температуры и термопар. Калибровка датчиков давления. Погрешность от 0,005%. Батарейное питание. Ударопрочный, пыле- и влагозащищенный корпус. Масса: 1,4 кг | 4181
4 | FLUKE 743B | ● | 239720 | Аналог FLUKE 741B. Интерфейс RS-232. Память на 8000 показаний. | 5993
5 | FLUKE 744 | ● | 269680 | Аналог FLUKE 743B. Режим HART. | 6742
Калибраторы многофункциональные FLUKE серии 9100
1 | 9100 | ● | по запросу | Универсальный калибратор. Эталонное пост./пер. напряжение до 1050 В (разрешение 1 мкВ; погрешность пост. 0,004 % / пер. 0,025 %; полоса 10 Гц - 100 кГц); пост./пер. ток до 20 А (1000 А с опцией 9100-200) (разрешение 1 нА; погрешность пост. 0,01 % / пер. 0,045 %; полоса 10 Гц - 30 кГц); сопротивление до 400 МОм (разрешение 0,1 мОм; погрешность 0,01 %); проводимость 2,5 нСм - 2,5 мСм (разрешение 0,1 пСм; погрешность 0.04 %); емкость 500 пФ - 40 мФ (разрешение 0,1 пФ; погрешность 0,2 %);частота 0,5 Гц - 10 МГц (разрешение 1 мГц; погрешность 0,0025 %); коэф. заполнения 0,05 - 99,95 % (разрешение 0,01 %; погрешность 35 нс); длительность импульса 0,3 мкс - 2 с (разрешение 0,01 мкс; погрешность 0,0025 %); логика ТТЛ, КМОП, ЭСЛ; термопары B, C, E, J, K, N, R, S, T, -250 - 2320 град. С (разрешение 0,1 град.; погрешность 0,15 град.); термосопротивление Pt385, Pt392, -200 - 850 град. С (разрешение 0,01 град.; погрешность 0,05 град.); масса 18,5 кг
2 | 9100E | ● | по запросу | Версия калибратора 9100 для поверки вольтметров и мультиметров: пост./пер. напряжение и ток; сопротивление; проводимость; емкость; частота; коэф. заполнения; длительность импульса; логика; термопара; термосопротивление; в комплект входит токовая катушка 9100-200; без возможности дополнения опциями; масса 18,5 кг
3 | 9100-100 | ● | по запросу | Опция высокостабильного опорного генератора для увеличения стабильности формируемых сигналов, предназначения для поверки частотомеров и цифровых осцилографов
4 | 9100-135 | ● | по запросу | Опция измерителя сопротивления изоляции, прозвонка целостности
5 | 9100-200 | ● | по запросу | Опция для 9100: многовитковая токовая катушка с коэф. трансформации х10; х50 (ток до 1000 А)
6 | 9100-PWR | ● | по запросу | Опция измерителя мощности (предназначена для поверки измерителей электрической мощности)
7 | 9100-250 | ● | по запросу | Опция калибратора осциллографов до 250 МГц
8 | 9100-600 | ● | по запросу | Опция калибратора осциллографов до 600 МГц
Калибраторы многофункциональные FLUKE серии 5500
1 | 5500A | ● | по запросу | Универсальный калибратор, является источником постоянного тока и напряжения, переменного тока и напряжения различных форм и гармоник, обеспечивают два выходных канала по напряжению или напряжению и току, а также моделирует источник мощности с фазовым управлением, сопротивления. Термопары и терморезисторы
2 | 5500A/3 | ● | по запросу | 5500A + опция калибратора осциллографов до 300 МГц
3 | 5500A/6 | ● | по запросу | 5500A + опция калибратора осциллографов до 600 МГц
4 | 5520A | ● | по запросу | Прецизионный универсальный калибратор, является источником постоянного тока и напряжения, переменного тока и напряжения различных форм и гармоник, обеспечивают два выходных канала по напряжению или напряжению и току, а также моделирует источник мощности с фазовым управлением, сопротивления. Термопары и терморезисторы
5 | 5520A/3 | ● | по запросу | 5520A + опция калибратора осциллографов до 300 МГц
6 | 5520A/6 | ● | по запросу | 5520A + опция калибратора осциллографов до 600 МГц
7 | 5520A/1GHZ | ● | по запросу | 5520A + опция калибратора осциллографов до 1000 МГц
Калибраторы многофункциональные FLUKE серии 5700
1 | 5700A |  | по запросу | Многофункциональный калибратор, напряжение постоянное 0 - 1100 В, переменное 220 мкВ - 1100 В (10 Гц - 1,2 МГц), сопротивление 1 Ом - 100 Мом, кратно 1 или 1,9, ток постоянный 0 - 2,2 А, переменный 9 мкА - 2,2 А (10 Гц - 1,2 МГц)
2 | 5700A/01 |  | по запросу | 5700A, с гнездами на задней панели
3 | 5700A/03 |  | по запросу | 5700A с расширенным диапазоном воспроизведения до 30МГц.
4 | 5700A/04 |  | по запросу | 5700A, с гнездами на задней панели + с расширенным диапазоном воспроизведения до 30МГц.
5 | 5720A | ● | по запросу | Прецизиозный многофцнкциональный калибратор, напряжение постоянное 0 - 1100 В, переменное 220 мкВ - 1100 В (10 Гц - 1,2 МГц), сопротивление 1 Ом - 100 Мом, кратно 1 или 1,9, ток постоянный 0 - 2,2 А, переменный 9 мкА - 2,2 А (10 Гц - 1,2 МГц)
6 | 5720A/01 | ● | по запросу | 5720A, с гнездами на задней панели
7 | 5720A/03 | ● | по запросу | 5720A с расширенным диапазоном воспроизведения до 30МГц.
8 | 5720A/04 | ● | по запросу | 5720A, с гнездами на задней панели + с расширенным диапазоном воспроизведения до 30МГц.
Калибраторы для поверки осциллографов, FLUKE серии 9500b
1 | 9500B/600 | ● | по запросу | Калибратор для поверки аналоговых и цифровых осциллографов с шириной полосы 600 МГц, 5 каналов
2 | 9500B/1100 | ● | по запросу | Калибратор для поверки аналоговых и цифровых осциллографов с шириной полосы 1100 МГц, 5 каналов
3 | 9500B/3200 | ● | по запросу | Калибратор для поверки аналоговых и цифровых осциллографов с шириной полосы 3200 МГц, 5 каналов
4 | Model 9510 |  | по запросу | 1,1 ГГц активная головка с временем нарастания импульса 500 псек
5 | Model 9530 |  | по запросу | 3,2 ГГц активная головка с временем нарастания импульса 150 и 500 псек
6 | Model 9550 |  | по запросу | выходной модуль с фиксированным 25 псек фронтом
7 | Model 9560 |  | по запросу | 6 ГГц активная головка с временем наростания импульса 70 псек
Дополнительные опции к калибраторы FLUKE серии 9ххх
1 | 9100-60 |  | по запросу | мягкая сумка для переноски
2 | 9100-65 |  | по запросу | жестка сумка для переноски ( к ней нужна мягая сумка 9100-60)
3 | 9100-90 |  | по запросу | комплект для установки в 19» стойку
4 | MET/BASE-7 |  | по запросу | ПО для автоматизированной калибровки (в ПК нужна карта GPIB), требует MET/CAL-L
5 | MET/CAL-L |  | по запросу | Ключ для MET/BASE-7
Калибраторы для поверки осциллографов, FLUKE серии 5820
1 | 5820A-1C | ● | по запросу | Калибратор для поверки осциллографов с рабочей полосой до 600 МГц, один выходной канал
2 | 5820A-5C | ● | по запросу | Калибратор для поверки осциллографов с рабочей полосой до 600 МГц, пять выходных каналов
3 | 5820A-1C-GHZ | ● | по запросу | Калибратор для поверки осциллографов с рабочей полосой до 2100 МГц, один выходной канал
4 | 5820A-5C-GHZ | ● | по запросу | Калибратор для поверки осциллографов с рабочей полосой до 2100 МГц, пять выходных каналов
Калибраторы унифицированные FLUKE
Калибраторы токовой петли FLUKE
1 | FLUKE 705 | ● | 24560 | Калибратор токовой петли 4-20мА (24В), измерение напряжения петли, точность 0,02%. | 614
2 | FLUKE 707 | ● | 29360 | Калибратор токовой петли 4-20мА (24В), измерение напряжения петли, точность 0,015%. | 734
3 | FLUKE 707Ex | ● | 39240 | Калибратор токовой петли 4-20мА (24В), измерение напряжения петли, точность 0,015%, искробезопасное исполнение. | 981
4 | FLUKE 715 | ● | 44840 | Калибратор напряжения (100В) и токовой петли 4-20мА (24В), измерение напряжения петли, измерение тока, точность 0,015%. | 1121
5 | FLUKE 787 | ● | 34600 | Калибратор токовой петли 0-24мА, мультиметр 4.5 разр., кл. точн. 0,1%, Uпер/пост - 1000В, Iпер/пост - 1А, R - 40МОм, F - 20кГц, True-RMS. | 865
6 | FLUKE 789 | ● | 39040 | Калибратор токовой петли 0-24мА, мультиметр 4.5 разр., кл. точн. 0,1%, Uпер/пост - 1000В, Iпер/пост - 1А, R - 40МОм, F - 20кГц, True-RMS, питание тока петли 24В. | 976
Калибраторы температуры FLUKE
1 | FLUKE 712 |  | 44840 | Калибратор терморезисторов -200-800С. | 1121
2 | FLUKE 714 |  | 44840 | Калибратор термопар -200-1800С. | 1121
3 | FLUKE 724 | ● | 81080 | Калибратор температуры (терморезисторы, термопары), напряжение, ток, сопротивление. | 2027
Калибраторы давления FLUKE
1 | FLUKE 717 30G | ● | 45360 | Давление 0-2Бар, разрежение -830мБар, измерение силы тока. | 1134
2 | FLUKE 717 100G | ● | 45760 | Давление 0-7Бар, разрежение -830мБар, измерение силы тока. | 1144
3 | FLUKE 718 30G | ● | 104240 | Давление 0-2Бар, разрежение -830мБар, измерение силы тока, встроенный насос. | 2606
4 | FLUKE 718Ex 30G | ● | 130720 | Давление 0-2Бар, разрежение -830мБар, измерение силы тока, встроенный насос, искробезопасное исполнение. | 3268
5 | FLUKE 718 100G | ● | 104240 | Давление 0-7Бар, разрежение -830мБар, измерение силы тока, встроенный насос. | 2606
6 | FLUKE 718Ex 100G | ● | 130720 | Давление 0-7Бар, разрежение -830мБар, измерение силы тока, встроенный насос, искробезопасное исполнение. | 3268
7 | FLUKE 719 30G |  | 116280 | Калибратор давления со встроенным электрическим насосом (-850мбар .... 2,4бар) | 2907
8 | FLUKE 719 100G |  | 116280 | Калибратор давления cо встроенным злектрическим насосом (-850мбар .... 8бар) | 2907
Калибраторы многофункциональные DRUCK
1 | TRX-II-R-IS | ● | по запросу | Искробезопасное исполнение. Измерение и генерация электрических сигналов термосопротивлений (9 типов) и термопар 12 типов), измерение и генерация сигналов в мВ, В, мА, Ом и частотных сигналов, измерение давления в диапазоне -1...700кгс/кв. см. Измерение/генерация: напряжение 0...600мВ/-10...100мВ, 0...60В/0...12В, ток 0...52мА/0...24мА, сопротивление 0...400Ом/0...2000Ом, частота 0....1310Гц/0...20000Гц, счет в минуту 0...6х10(5)/имп. в мин 0...10(7)-1, счет в час 0...10(7)-1/имп. в час 0...10(8)-1, 4х1,5В, масса 900 г.
2 | MCX-II-R | ● | Снят с производства | Объединяет в себе калибраторы электрических сигналов, температуры и давления. Измерение/генерация: напряжение +/-100...600мВ/-10...100мВ, +/-6...60В/0...12В, ток 0...52мА/0...24мА, сопротивление 0...2кОм/0...2000Ом, частота 0....10000Гц/0...10000Гц, счет в минуту 0...6х10(5)/имп. в мин 0...6000, счет в час 0...10(7)-1/имп. в час 0...99,999, 11 термосопротивлений, 11 термопар, внешние модули давления (по дополнительному заказу), БП/ЗУ, 6х1,5В, 2,2 кг.
Калибраторы унифицированные DRUCK
1 | UPS-II | ● | по запросу | Генерация и измерение токового сигнала 0-21мА, разрешение 10мкА, погрешность 0,05%.
2 | UPS-III | ● | по запросу | Измерение и генерация токового сигнала 0...24мА, возможность подавать 24В питания как в режиме измерения, так и врежиме генерации, тест на линейность и регулировка нуля/диапазона, измерение 60В при диагностике и ремонте приборов с вольтовым выходом
Калибраторы и поверочное оборудование Россия и СНГ
1 | Н4-6 | ● | по запросу | калибратор с усилителем тока и напряжения,
2 | РОДНИК-4 | ● | по запросу | Генератор влажного газа для градуировки и поверки гигрометров погружного и проточного типов на предприятиях, эксплуатирующих гигрометры, и в поверочных лабораториях.
3 | МК4700 | ● | по запросу | Воспроизведение и измерение напряжения и сопротивления, воспроизв. 0...1,111 В, 0,015 Ом...1111,1Ом, измерение 0...11,11В, 0,0001...100 кОм, 0...20 мА, кл. точности 0,05, вес 1 кг
4 | П321 | ● | 133000 | Калибратор постоянного тока: 1 нА…10 А; 10 мкВ…10 В; ручное и программное управление; два блока; масса 25 и 20 кг
5 | П327 | ● | по запросу | Однодекадный, восьмипредельный, кл. 0,0002. Диапазон воспроизводимых напряжений от 100нВ до 10В.
6 | P3003M1-1 | ● | по запросу | Компаратор - калибратор. Диапазон компарируемых (измеряемых) напряжений от 20нВ до 100В. Погрешность ±(2.5U+1)мкВ, где U - измеряемое напряжение в вольтах.
7 | P3003M1-2 | ● | по запросу | Компаратор - калибратор. Диапазон компарируемых (измеряемых) напряжений от 20нВ до 100В. Погрешность ±(5U+1)мкВ, где U - измеряемое напряжение в вольтах.
8 | P3015 | ● | по запросу | Компаратор сопротивлений. Диапазон от 0,01 Ом до 100 000 Ом. Режим автоматический. Погрешность до 0,0001%.
9 | P3017 | ● | по запросу | Компаратор - калибратор. Компарируемые напряжения от 20нВ до 20В. Погрешность ±(0.3U+0.2)мкВ, где U - измеряемое напряжение в вольтах. Самоповеряемый. Чувствительность 20нВ
Эталонное оборудование SEW
1 | RCB-1 | ● | 320250 | Магазин калиброванных сопротивлений: 1/2/7/10/20/30/50/100/200/500 МОм/1/2/5/10/20/50/100/500 ГОм (± 1 %); макс. до 10 кВ пост.; в удобном кейсе; масса 5 кг
2 | RCB-3 | ● | 135378 | Магазин калиброванных сопротивлений: 1/10/100 МОм /1/10/100/500 ГОм (± 1 %); макс. до 10 кВ пост. (макс. 3 Вт); в удобном кейсе; масса 3,1 кг
Эталонное оборудование SONEL
1 | OD-1-E2 | ● | Снят с производства | Магазин мер сопротивлений петли короткого замыкания. Обеспечивает ступенчатое регулирование активного сопротивления в диапазоне от 0,1 Ом до 4000 Ом с пределом допускаемой основной погрешности ± 0,05%. Масса 9 кг.
2 | OD-2-D6b/5w | ● | по запросу | Магазин мер сопротивлений проводников присоединения к земле и выравнивания потенциалов. Обеспечивает ступенчатое регулирование активного сопротивления в диапазоне от 0,1 Ом до 11,1 кОм. Предел допускаемой основной погрешности - ± 0,5% (± 1%). Масса 2 кг.
3 | OD-2-W 4а | ● | по запросу | Магазин мер сопротивлений электроизоляции и изоляторов. Обеспечивает ступенчатое регулирование активного сопротивления в диапазоне от 100 МОм до 1100 ГОм с пределом допускаемой основной погрешности 1,5%. Масса 5,45 кг
4 | OD-2-W 4е | ● | по запросу | Магазин мер сопротивлений электроизоляции и изоляторов. Обеспечивает ступенчатое регулирование активного сопротивления в диапазоне от 1100 ГОм до 11000 ТОм с пределом допускаемой основной погрешности 1,5%. Масса 5,45 кг
5 | RN-1-P | ● | по запросу | Мера сопротивления петли короткого замыкания прецизионная многозначная
6 | ЕRS-02 | ● | по запросу | Калибратор времени отключения УЗО
7 | LN-1-0,35 | ● | по запросу | Катушка индуктивности сил. цепи эталонная 0,35 мГн
8 | LN-1-1,1 | ● | по запросу | Катушка индуктивности сил. цепи эталонная 1,1 мГн
9 | LN-1-2,2 | ● | по запросу | Катушка индуктивности сил. цепи эталонная 2,2 мГн
10 | RN-2-W/T 0,5 | ● | по запросу | Мера сопротивления электроизоляции 0,5 ТОм
11 | RN-2-W/T 1,0 | ● | по запросу | Мера сопротивления электроизоляции 1,0 ТОм
12 | RN-2-W/T 1,5 | ● | по запросу | Мера сопротивления электроизоляции 1,5 ТОм
13 | RN-2-W/T 2,0 | ● | по запросу | Мера сопротивления электроизоляции 2,0 ТОм
14 | MMC-1 | ● | по запросу | Эталонное оборудование для поверки (калибровки) и сертификационных испытаний измерителей сопротивления петли «фаза-нуль», «фаза-защитный проводник» и «фаза-фаза» с кратковременным (до 30-40 мс) измерительным током до 45 А. MMC-1 обеспечивает ступенчатое регулирование активного сопротивления в диапазоне от 0,1 Ом до 4000Ом с пределом допускаемой относительной погрешности ± 0,1% для диапазона от 0,1 Ом до 1 Ом и 0,05% для диапазона от 1 Ом до 4000 Ом.
15 | КС-100К0Т5 | ● | по запросу | Калибратор электрического сопротивления в диапазоне от 100 кОм до 0,5 ТОм. Предел допускаемой основной погрешности - ± 1,5%. Применяется как эталонное средство для поверки измерителей типа MPI-510, MPI-511, MIC-3, MIC-1000, MIC-2500, MIC-5000, по параметру сопротивление электроизоляции, с измерительным напряжением до 5 кВ.
16 | КС-100К1Т5 | ● | по запросу | Калибратор электрического сопротивления в диапазоне от 100 кОм до 1,5 ТОм. Предел допускаемой основной погрешности - ± 1,5%. Применяется как эталонное средство для поверки измерителей типа MPI-510, MPI-511, MIC-3, MIC-1000, MIC-2500, MIC-5000, по параметру сопротивление электроизоляции, с измерительным напряжением до 5 кВ.
17 | КС-100К5Т | ● | по запросу | Калибратор электрического сопротивления в диапазоне от 100 кОм до 5 ТОм. Предел допускаемой основной погрешности - ± 1,5%. Применяется как эталонное средство для поверки измерителей типа MPI-510, MPI-511, MIC-3, MIC-1000, MIC-2500, MIC-5000, по параметру сопротивление электроизоляции, с измерительным напряжением до 5 кВ.
Эталонные средства измерения Россия и СНГ
1 | УПП8531М/1 | ● | по запросу | Для поверки стрелочных и цифровых амперметров, вольтметров, однофазных ваттметров, трехфазных ваттметров и варметров, ИП переменного тока, ИП напряжения переменного тока, ИП активной и реактивной мощности 2-х и 3-х элементных, канала телемеханики, основная погрешность ±0,15%
2 | УПП8531М/2 | ● | по запросу | Для поверки стрелочных и цифровых трехфазных ваттметров и варметров, ИП активной и реактивной мощности 2-х и 3-х элементных, канала теле механики, основная погрешность ±0,15%
3 | УПП8531М/3 |  | по запросу | Для поверки стрелочных и цифровых амперметров, вольтметров, однофазных ваттметров, ИП переменного тока, ИП напряжения переменного тока, канала телемеханики, основная погрешность ±0,15%
4 | УПП8531М/4 |  | по запросу | Для поверки стрелочных и цифровых вольтметров, ИП напряжения переменного тока, основная погрешность ±0,15%
5 | УПП8531М/5 |  | по запросу | Для поверки стрелочных и цифровых амперметров, ИП переменного тока, основная погрешность ±0,15%
6 | УПП8556 |  | по запросу | Установка поверочная переносная для поверки измерительных преобразователей постоянного тока, сумматоров, канала телемеханики, основная погрешность выходного и входного сигналов УПП ±0,05%
7 | МК8518 |  | по запросу | Источник калиброванных сигналов частоты, основная погрешность ±0,001%
8 | MC3050 - мера класса 0,01 | ● | по запросу | Меры электрического сопротивления 0,001; 0,01; 0,1 Ом повышенной мощности (до 1Вт.). Цены на меры с номинальными значениями сопротивления, отличающимися от указанных - договорные.
9 | MC3050 - мера класса 0,002 | ● | по запросу | Меры электрического сопротивления 0,001; 0,01; 0,1 Ом повышенной мощности (до 1Вт.). Цены на меры с номинальными значениями сопротивления, отличающимися от указанных - договорные.
10 | MC3050 - мера класса 0,001 | ● | по запросу | Меры электрического сопротивления 0,001; 0,01; 0,1 Ом повышенной мощности (до 1Вт.). Цены на меры с номинальными значениями сопротивления, отличающимися от указанных - договорные.
11 | MC3050 - мера класса 0,002 | ● | по запросу | Меры электрического сопротивления герметизированные от 1 до 10000 Ом. Годовая нестабильность до 0,0002%. Мощность рассеивания до 0,2Вт.
12 | MC3050 - мера класса 0,001 | ● | по запросу | Меры электрического сопротивления герметизированные от 1 до 10000 Ом. Годовая нестабильность до 0,0002%. Мощность рассеивания до 0,2Вт.
13 | MC3050 - мера класса 0,0005 | ● | по запросу | Меры электрического сопротивления герметизированные от 1 до 10000 Ом. Годовая нестабильность до 0,0002%. Мощность рассеивания до 0,2Вт.
14 | MC3050 - мера класса 0,002 | ● | по запросу | Меры электрического сопротивления герметизированные 100000 Ом. Годовая нестабильность до 0,0002%. Мощность рассеивания до 0,2Вт.
15 | MC3050 - мера класса 0,001 | ● | по запросу | Меры электрического сопротивления герметизированные 100000 Ом. Годовая нестабильность до 0,0002%. Мощность рассеивания до 0,2Вт.
16 | MC3050 - мера класса 0,0005 | ● | по запросу | Меры электрического сопротивления герметизированные 100000 Ом. Годовая нестабильность до 0,0002%. Мощность рассеивания до 0,2Вт.
17 | MK3002 | ● | по запросу | Коммутируемый набор мер сопротивления транспортируемый. Диапазон сопротивлений от 10 до 104 Ом (номинальные значения любые). Годовая нестабильность до 0,001%. ТКС ±3 ррм/°С. Погрешность аттестации до 0,0001%. Количество мер от 4 до 16.
Клещи электроизмерительные
Клещи электроизмерительные АКТАКОМ
1 | АТА-2500 | ● | 3186 | Адаптер. Пост. ток 100мА-2000А, перем.(40-400Гц) 100мА-2000А. Диаметр захвата 50мм. Баз. погр. 1,5%. Питание 9В. Габариты 210х64х33мм, масса 414г
2 | АТА-2502 | ● | 2596 | Адаптер. Пост. ток 100мА-1000А, перем.(40-400Гц) 100мА-1000А. Диаметр захвата 48мм. Баз. погр. 1,5%. Питание 9В. Габариты 190х64х33мм, масса 345г
3 | АТА-2504 | ● | 3245 | Адаптер. Пост. ток 10мА-200А, перем(40Гц-1кГц) 1мА-200А. Диаметр захвата 23мм. Баз. погр. 1%. Питание 2х1,5В. Габариты 183х61,3х35,6мм, масса 190г
4 | АТА-2507 |  | Снят с производства | Адаптер. Пост. и перем.(40Гц-2кГц) ток 0,1А-1000А. Диаметр захвата 50,8 мм. Баз. погр. 1,5%. Питание 9В. Габариты 260х64х32мм, масса 780г
5 | АТА-2513 |  | 1652 | Адаптер для связи токовых клещей АТК-2104 с компьютером через RS-232. В комплекте ПО под Windows.
6 | АТА-2515 | ● | 5841 | Адаптер. Пост. ток 1мА-60А и перем.(40Гц-400Гц) 0,1мА-60А. Диаметр захвата 23мм. Баз. погр. 1%. Питание 2х1,5В. Габариты 183х63,6х35,6мм, масса 190г
7 | АТК-1001 | ● | 7611 | Перем.(40Гц-1кГц) ток 0,01мА-60А, перем. напряжение 0,1В-400В, сопротивление 0,1Ом-400Ом. Фиксация мин, макс значений, удержание показаний. Диаметр захвата 32мм. Баз. погр. 1%. ЖКИ 3 3/4разряда, графическая шкала. Питание 2х1,5В. Габариты 210х62х35,6мм, масса 200г
8 | АТК-1010 |  | 1475 | Разрядность дисплея 1999. Пост. напр. до 1000 В, погр. ±1%; перем. напр. до 750В, погр. ±1,2%; перем. ток до 1000 A, погр. ±2%; сопротивление до 2 кОм, погр. ±1%; температура -40°C...750°C, погр. ±1%. Подсветка дисплея, прозвонка цепи, удержание показаний.
9 | АТК-2001 | ● | 9971 | Пост. ток 1мА-30А, перем.(40Гц-1кГц) 0,1мА-30А, пост. и перем. напряжение 0,1В-400В. True RMS. Фиксация мин, макс значений, удержание показаний. Диаметр захвата 23мм. Баз. погр. 1%. ЖКИ 4 разряда, графическая шкала. Питание 2х1,5В. Габариты 183х61,3х35,6мм, масса 190г
10 | АТК-2011 | ● | 7611 | Гибкие токоизмерительные клещи-адаптер, измерение переменного тока 0.1…3000 А True-RMS (45…65 Гц), погрешность 1 %, регистрация пиковых значений (39 мкс для 50 Гц, 33 мкс для 60 Гц); измерение частоты 45…65 Гц разрешением 0,1 Гц погрешностью + 0,2 Гц; измерение напряжения 4,0…600,0 В разрешением 0,1 В погрешностью +0,5%; регистрация MIN и MAX значений, функция HOLD, диаметр обхвата клещей 170 мм; рабочая температура: -10…+50°С; питание: 1,5 Вх2; габариты 130х80х43 мм; масса 450 гр.
11 | АТК-2021 | ● | 6195 | Пост. ток 10мА-200А и перем.(40Гц-1кГц) 10мА-200А, пост. и перем. напряжение 0,1В-600В. Фиксация мин, макс значений, удержание показаний. Диаметр захвата 23мм. Баз. погр. 0,5%. ЖКИ 3 3/4разряда, графическая шкала. Питание 2х1,5В. Габариты 183х63х35,6мм, масса 190г
12 | АТК-2025 | ● | 3186 | пост. и перем. ток 0,1А...200А, пост. и перем. напряжение 1В...600В, сопртивление 0,1Ом...200 Ом. Жидкокристаллический дисплей с высотой цифр 12 мм. прозвонка цепи.Удержание показаний (DATA HOLD).Фиксация пиковых значений (PEAKHOLD). Автоматическая индикация полярности.Установка нуля на постоянном токе кнопкой DCA ZERO.Питание 9 В, батарея 006P (Крона).Габаритные размеры 175х58х40 мм Масса 210 г.
13 | АТК-2031 |  | 3540 | Разрядность дисплея 3999. Пост. напр. до 1000 В, погр. ±0,8%; перем. напр. до 700В, погр. ±1.2%; перем. и пост. ток до 1000 A, погр. ±3%; частотный диапазон 40/400Гц; сопротивление до 40 МОм, погр. ±1%; частота до 199,9 кГц, погр. ±0,1%; ёмкость до 40 мкФ, погр. ±4%; температура -40°C...750°C, погр. ±1%. Прозвонка цепи, проверка диодов, удержание показаний, относительные измерения, автоотключение, индикация разряда батареи, автовыбор диапазонов.
14 | АТК-2035 |  | 4956 | Разрядность дисплея 5999. True RMS. Пост. напр. до 1000 В, погр. ±0,8%; перем. напр. до 700В, погр. ±1.2%; перем. ток до 1000 A, погр. ±2,5%; сопротивление до 60 МОм, погр. ±1%; ёмкость до 1000 мкФ, погр. ±4%; частота до 100 кГц, погр. ±0,1%. Подсветка дисплея, прозвонка цепи, удержание показаний, автоматический и ручной выбор диапазонов, измерение MIN/MAX значений, автоотключение.
15 | АТК-2038 |  | 5900 | Разрядность дисплея 3999. True RMS. Пост. напр. до 1000 В, погр. ±0.8%; перем. напр. до 700В, погр. ±1.2%; пост. ток до 1000 А, погр. ±3%; перем. ток до 1000 A, погр. ±2,5%; частотный диапазон 40/400 Гц; сопротивление до 40 МОм, погр. ±1%; частота до 100 кГц, погр. ±0,1%. Подсветка дисплея, проверка диодов, прозвонка цепи, удержание показаний, относительные измерения, автоотключение, индикация разряда батареи, автовыбор диапазонов, аналоговая шкала.
16 | АТК-2047 | ● | 6844 | Пост. ток 10мА-400А, перем.(40Гц-1кГц) 1мА-400А, частота 0,01Гц-100Гц. TRUE RMS. Фиксация мин, макс значений, удержаний показаний. Диаметр захвата 23мм. Баз. погр. 0,5%. ЖКИ 3 3/4разряда, графическая шкала. Питание 2х1,5В. Габариты 183х61,3х35,6мм, масса 190г
17 | АТК-2102 | ● | Снят с производства | Пост. ток 0,1А-1000А, перем.(40Гц-1кГц) 0,1А-1000А, пост. и перем. напряжение 0,1В-400В. Удержание показаний. Диаметр захвата 23мм. Баз. погр. 0,8%. ЖКИ 3 1/2разряда. Питание 9В. Габариты 210х50х35мм, масса 316г
18 | АТК-2103 | ● | 4130 | Токовые клещи-мультиметр. Измерение: постоянного тока (100 мА - 2000А), действующее значение (True RMS) переменного тока 50Гц - 60Гц (0,1 - 2000)А, мультиметр (100нА - 240 мА) постоянного напряжения (0,1 мВ - 1000В), переменного напряжения 40Гц - 1КГц (0,1 мВ - 1000В), сопротивления (0,1 Ом - 40 МОм), емкость (10 пФ - 25 мФ), изм. частоты (10 Гц - 100 КГц), скважность (1% - 99%), базовая погрешность 1,2% Доп.функции: фиксация мин/макс, удержание показания, относительные измерения, автовыбор диапазона, прозвонка цепи, проверка диодов, дисплей с разрядностью 4 и подсветкой, размер охвата 60х50мм. Общие характеристики: питание 9В, габариты 255х73х38, вес 380 г.
19 | АТК-2109 | ● | 8437 | Пост. ток 0,1А-1000А, перем.(45Гц-2кГц) 0,1А-1000А, пост. и перем. напряжение 0,1В-1000В, сопртивление 0,1Ом-4кОм, емкость 0,1мкФ-4мФ, температура от-40°С до+1372°С. TRUE RMS. Фиксация мин, макс значений, удержание показаний. Диаметр захвата 53мм. Баз. погр. 0,5%. ЖКИ 3 3/4разряда, графическая шкала. Питание 9В. Габариты 260х64х32мм, масса 780г
20 | АТК-2120 | ● | 5015 | Компактные токовые клещи-адаптер: Измерение: постоянного тока (100 мА - 1200А), переменного тока 40Гц - 400КГц (0,1 - 1200)А, базовая погрешность 2% Доп.функции: аналоговый выход на осциллограф или мультиметр, фиксация мин/макс, удержание показания, Общие характеристики: питание 2х1,5, габариты 255х73х38, вес 190 г.
21 | АТК-2250 | ● | 9145 | Измерение: постоянного тока (100 мА - 2500А), действующее значение (True RMS) переменного тока 40Гц - 1КГц (0,1 - 2500)А, постоянного напряжения (0,1 мВ - 600В), переменного напряжения 40Гц - 1КГц (0,1 мВ - 600В), сопротивления (0,1 Ом - 40 МОм), изм. частоты (100 Гц - 1000 КГц), базовая погрешность 1,5%, Доп.функции: фиксация мин/макс, удержание показания, относительные измерения, автовыбор диапазона, прозвонка цепи, проверка диодов, дисплей с разрядностью 43/4 и подсветкой, графическая шкала, аналоговый выход, размер охвата 65х50мм. Общие характеристики: питание 9В, габариты 271х112х46, вес 647 г.
Клещи электроизмерительные - ваттметры АКТАКОМ
1 | АТК-2012 | ● | 12154 | Измерение переменного (50 или 65 Гц, True-RMS) тока 0?1…3000 А и напряжения 0,1…600 В, непрерывный анализ до 50-й гармоники, регистрация пиковых значений (39 мкс для 50 Гц, 33 мкс для 60 Гц), программируемые коэффициенты; анализ полного искажения гармоник (до 50-й гармоники); измерение активной (0,1…9999 кВт), реактивной и полной мощности; коэффициента мощности; угла сдвига фаз; расчет энергии; диаметр обхвата клещей 170 мм; рабочая температура: -10…+50°С; питание: 1,5 Вх2; габариты 130х80х43 мм; масса 450 гр.
2 | АТК-2040 | ● | 7611 | Пост. и перем.(40Гц-1кГц) ток 0,1А-400А, пост. и перем. напряжение 0,1В-400В, пост. 0,01кВт-400кВт и перем. 0,01кВт-200кВт мощность, частота 0,01Гц-1000кГц. True RMS. Фиксация мин, макс значений, удержание показаний. Диаметр захвата 23мм. Баз. погр. 1,5%. ЖКИ 3 3/4разряда, графическая шкала. Питание 2х1,5В. Габариты 183х61,3х35,6мм, масса 190г
3 | АТК-2104 | ● | 14101 | Активная, реактивная и полная мощность в одно- и трех-фазных сетях пост. и перем.(45-500Гц) тока 0,1А-1000А, пост. и перем. напряжение 0,1В-600В, cos(j ), сопротивление 1Ом-10кОм, частота 0,1Гц-5кГц. TRUE RMS. Удержание показаний. Диаметр захвата 46мм. Баз. погр. 0,5%. ЖКИ 4 разряда, графическая шкала, двойной ЖКИ. RS-232. Габариты 260х93х45мм, масса 450г
4 | АТК-2200 | ● | 15635 | Активная, реактивная и полная мощность 0,01кВт-2000кВт в одно- и трех-фазных сетях, пост. и перем.(40Гц-400Гц) ток 0,1А-2000А, пост. напряжение 0,1В-800В, перем. 0,1В-600В, cos(j), частота 10Гц-400Гц. True RMS. Удержание показаний. Диаметр захвата 55мм. Баз. погр. 1,5%. Двойной ЖКИ 4разряда. Габариты 271х112х46мм, масса 647 г.
5 | АТК-2209 | ● | 6195 | Токовые клещи-ваттметр. Измерение активной, реактивной и полной мощности (до 600 кВт) в одно- и трех-фазных сетях, постоянного и переменного (40...400 Гц) тока (10 мА...1000 А), постоянного и переменного напряжения (2 мВ...600 В), cos (φ), частоты (40 Гц...1 кГц), сопротивления, емкости, температуры (термопара К-типа). True RMS. Фиксация значений, диаметр до 42 мм. Двойной ЖКИ. Габариты 228x76x39 мм. Масса 465 г.
6 | АТК-2301 | ● | 9912 | Токоизмерительные клещи, измерение переменного тока True-RMS 0,01 мА…99,99 А, погрешность 0,5 %, напряжение 0,1…600 В; мощность активная (0,001 Вт…9999 кВт), реактивная и полная; энергия, анализ гармоник (до 99), коэффициент мощности 0,001…1, угол сдвига фаз -180°…+180°; полное гармоническое искажение 0,0…999,9 %; крест фактор 1,01…99,99; диаметр обхвата клещей 30 мм; рабочая температура: -10…+50°С; питание: 1,5 В х 2; габариты 210х62х36 мм; масса 200 гр.
Клещи электроизмерительные АКИП
1 | 4022 | ● | 11654 | Клещи - ваттметр Работа в 1ф и 3ф сетях; пер. (TRMS )/пост. напряжение до 600 В; пер. (TRMS ), ток до 400 А (мин, макс, усред, пик), чередование фаз, активная/ реакт. и полная мощность: до 999 кВт (мин, макс, усред); коэффициент мощн.: 0,2...1,00 (мин, макс, усред); гармоники напряжения и тока (от DC до 25-й), сопротивление 0,1…2000 Ом (мин, макс, усред; прозвонка при R < 40 Ом), частота 40Гц…400Гц (по токовому и потенциальному входу), ЖКИ (9999) с подсветкой, макс. диаметр 30 мм, ударопрочное исполнение, питание 2х1,5, масса 280 г.
Клещи электроизмерительные AGILENT TEСHNOLOGIES
1 | U1211A |  | 9920 | Uпер/пост - 1000В, Iпер - 1000А, R - 4кОм, измерение емкости, частоты, обхват 52 мм | 320
2 | U1212A |  | 13082 | Uпер/пост - 1000В, Iпер/пост - 1000А, R - 4кОм, измерение емкости, частоты, температуры, обхват 52 мм | 422
3 | U1213A |  | 13888 | Uпер/пост - 1000В, Iпер/пост - 1000А, R - 40МОм, измерение емкости, частоты, температуры, обхват 52 мм | 448
Клещи электроизмерительные APPA
1 | APPA A2 | ● | 1476 | I пер.ток 0,01…20А...200А...400А (50-60Гц), погрешность ± 2 % (базовая), удержание, регистрация макс. значения, 3 1/2 разяда (2000), макс.диаметр пров. 28 мм, питание 9В, автовыключение питания, противоударные (1,3м), 56х180х32, масса 250 г.
2 | APPA A3 | ● | 1919 | I пер. 0,1…200А..400А (50/60Гц), погрешность ± 1,9 % (базовая), U пост. 0,1...200В...600В, U пер. 0,1..200..600В (50Гц-500Гц), R 0,1Ом...20 МОм (автовыбор), прозвон цепи (до 200 Ом), удержание параметров, 3 1/2 разяда (2000), макс.диаметр пров. 28 мм, питание 9В, автовыключение питания, противоударные (1,3м), 56х188х28, масса 225 г.
3 | АРРА А3D |  | 3321 | I пост. 0,01…400А (± 1,5 %), I пер. 0,01…400А (50-500Гц), погрешн. ± 1,5 % (базовая), U пост. 0,1...600В, U пер. 0,1...600В (50Гц-500Гц), измерение частоты 50Гц….20кГц, R 0,1Ом...20 МОм (автовыбор), прозвон цепи (до 200 Ом), автодетектирование (пост./ перем.), бесконтактный индикатор напряжения (VoltSense), удержание параметров, установка «0» показаний (DCA), 3 1/2 разряда (4000), графическая шкала, макс.диаметр 32 мм, питание 1,5Вх2 (АА), автовыключение питания, противоударные (1,3м), 56х188х28, масса 220 г
4 | APPA A5 |  | 2583 | I пер. 0,1…200А (50-60Гц), ± 3 %; U пост. 0,1...1000В ± 1 %; U пер. 0,1...750В (50Гц-500Гц), ± 1,5 %; R 0,1Ом...20 МОм (автовыбор), прозвон цепи (до 50 Ом), индикатор напряжения (VoltSence), удержание параметров, 3 1/2 разяда (2000), макс.диаметр пров. 16 мм, питание 2х1,5В, автовыключение питания (10 мин), противоударные (1,3м), 50х185х30, масса 225 г.
5 | APPA A6 | ● | 3395 | автотестер: I пер. 0,3…600А (50/60Гц), погрешность ± 2 % (базовая), U пост. 1,5В-1000В, U пер. 1В-750В (50Гц-500Гц), R 0,1Ом-2000Ом (разрешение 0,1 Ом), прозвон цепи (до 200 Ом), удержание, 4 1/2 разяда (10000), диаметр входа 32 мм, автоподсветка дисплея, питание 9В, автовыключение питания, чехол, масса 375 г.
6 | APPA A6D |  | 5093 | автотестер: I пост./пер. 0,3…600А (50/60Гц), погрешность ± 1 % (базовая), U пост. 0,1В-1000В, U пер. 0,1В-750В (50Гц-500Гц), R 0,1Ом-10 кОм (разрешение 0,1 Ом), прозвон цепи (до 200 Ом), удержание, испытание p-n, 4 1/2 разяда (10000), диаметр входа 35 м
7 | APPA A6DR |  | 5720 | автоматический электротестер, I пост./пер. 0,3…600А (50/60Гц), погрешность ± 1 % (базовая), U пост. 0,1В-1000В, U пер. 0,1В-750В (50Гц-500Гц), R 0,1Ом-10 кОм (разрешение 0,1 Ом), прозвон цепи (до 200 Ом), удержание, испытание p-n, 4 1/2 разяда (10000), диаметр входа 35 м., измерение сигналов произвольной формы (TRMS).
8 | APPA A7 | ● | 2072 | 1В-600В,~0,1 А- 200А, 1Ом-2кОм, масса 280 гр.
9 | APPA A7A | ● | 3026 | открытый вход, I пер. 0,3…200А (50/60Гц), U пост. 1,5В-1000В, U пер. 1В-750В (50Гц-500Гц), R 0,1Ом-2000Ом (разрешение 0,1 Ом), , прозвон цепи (до 200 Ом), удержание параметров, 41/2 разяда (10000), диаметр входа 12 мм, питание 9В, автовыключение питания
10 | APPA A7D | ● | 2362 | 1В-600В,~0,1 А- 200А, 1Ом-2кОм,, съемные измерительные провода, масса 280 гр.
11 | APPA A8 | ● | 2104 | I пер. 0,1...200А (50/60Гц) с погрешностью 2%, U пост. 1В-1000В, U пер. 1В-750В (40Гц-500Гц), R 1Ом-2кОм, прозвон, удержание параметров, 4 разяда (2000), диаметр губок 23мм, питание 9В, масса 260 г.
12 | APPA A9 | ● | 2879 | I перем.0,3...400 A,Uперем. и пост. 1,5...600 В, 0...2000 Ом, прозвонка, ,обхват 27 мм, масса 260 г.
13 | APPA A10plus | ● | снят с производства | I ~ 0,1…100…400…600А (50-60Гц), U пост. 1В-1000В, U пер. 1В-750В (50Гц-500Гц), R 1Ом-40МОм (разрешение 0,1 Ом), емкость 40пФ...4мФ, температура -40..400 гр.С, I - 0,1…400…4000мкА (через вх. гнезда), прозвон цепи и проверка диодов, удержание параметров, 4 разяда (4000), диаметр губок 32мм, питание 9В, масса 360 г.
14 | APPA A10N | ● | 3543 | пер~ 0,1…100…400…600А (50-60Гц), U пост. 1В-1000В, U пер. 1В-750В (50Гц-500Гц), R 1Ом-40МОм (разрешение 0,1 Ом), емкость 40пФ...4мФ, температура -40..400 гС, I пост. 0,1…400…4000мкА (через вх. гнезда), прозвон цепи и проверка диодов, удержание параметров (HOLD), 4 разряда (4000), диаметр губок 32мм, питание 9В, масса 360 г.
15 | APPA A11 | ● | 2989 | I перем.0,1...600 А, Uперем. и пост. 0,1...600 В, 0,1...400 Ом, F 1 Гц…400 Гц, прозвонка, , регистация мин/ макс значений,обхват 34 мм, масса 360 г.
16 | APPA A11R | ● | 3617 | I перем.0,1...600 А, Uперем. и пост. 0,1...600 В, 0,1...400 Ом, F 1 Гц…400 Гц, прозвонка, , регистация мин/ макс значений,обхват 34 мм, измерение ср. кв. значения уровня сигналов произвольной формы True RMS
17 | APPA A12 | ● | 3949 | I перем.0,1...600А, пост. 0,1...600А,перем. И пост. 0,1...600В, 0,1...400 Ом F 1Гц…400 Гц обхват 35 мм, , регистрация мин/макс значений, масса 380 г.
18 | APPA A12R | ● | 4539 | I перем.0,1...600А, пост. 0,1...600А,перем. И пост. 0,1...600В, 0,1...400 Ом F 1Гц…400 Гц обхват 35 мм, , регистрация мин/макс значений, измерение ср. кв. значения уровня сигналов произвольной формы True RMS
19 | APPA A12H | ● | снят с производства | I перем.0,1...600А, пост. 0,1...600А,перем. И пост. 0,1...600В, 0,1...400 Ом F 1Гц…400 Гц обхват 35 мм, , регистрация мин/макс значений, никель-стальной механизм разведения губок
20 | APPA A12HR | ● | снят с производства | I перем.0,1...600А, пост. 0,1...600А,перем. И пост. 0,1...600В, 0,1...400 Ом F 1Гц…400 Гц обхват 35 мм, , регистрация мин/макс значений, никель-стальной механизм разведения губок, измерение ср. кв. значения уровня сигналов произвольной формы True RMS
21 | APPA A15 | ● | 3949 | I перем.0,1…1000А, Uперем.0,1…750В, Uпост. 0,1…1000В, 0,1...400 Ом F 1Гц…400 Гц обхват 51 мм, , регистрация мин/макс значений, масса 420 г.
22 | APPA A15R | ● | 4539 | I перем.0,1…1000А, Uперем.0,1…750В, Uпост. 0,1…1000В, 0,1...400 Ом F 1Гц…400 Гц обхват 51 мм, , регистрация мин/макс значений, измерение ср. кв. значения уровня сигналов произвольной формы True RMS
23 | APPA A16 | ● | 4761 | I перем0,1…1000А, пост. 0,1…1000А, Uперем.0,1…750В пост. 0,1…1000В, 0,1...400 Ом частота 1Гц…400 Гц обхват 51 мм, , регистрация мин/макс значений, масса 420 г.
24 | APPA A16R | ● | 5351 | I перем0,1…1000А, пост. 0,1…1000А, Uперем.0,1…750В пост. 0,1…1000В, 0,1...400 Ом частота 1Гц…400 Гц обхват 51 мм, , регистрация мин/макс значений, True RMS
25 | APPA A16H | ● | 5942 | I перем0,1…1000А, пост. 0,1…1000А, Uперем.0,1…750В пост. 0,1…1000В, 0,1...400 Ом частота 1Гц…400 Гц обхват 51 мм, , регистрация мин/макс значений, никель-стальной механизм разведения губок
26 | APPA A16HR | ● | 6569 | I перем0,1…1000А, пост. 0,1…1000А, Uперем.0,1…750В пост. 0,1…1000В, 0,1...400 Ом частота 1Гц…400 Гц обхват 51 мм, , регистрация мин/макс значений, никель-стальной механизм разведения губок, True RMS
27 | APPA A17 |  | 6765 | Измеритель переменного тока, токов утечки с разрешением от 1 мкА, пределы измерений: 6 мА/ 60 мА/ 600 мА/ 6 А/ 60 А/ 100 А (вручную или автовыбор), 5 изм/с, базов. погрешность ± 0,9 %, частотный диапазон 50-400 Гц, режим сравнения с допуском (3 фикс. зн.: 0,25 мА; 0,5 мА; 3,5 мА), удержание/ автоудержание показаний, регистрация пиковых значений, откл. ФНЧ, ЖК-индикатор 4 разряда с подсветкой (6000), макс. диаметр 40 мм, автовыключение питания, 17х7х2,5 см; 200 г, питание 2х1,5В (тип АА)
28 | APPA A18 plus |  | 6975 | Клещи - ваттметр TRMS, акт.мощность: 0,01...360кВт, коэфф. мощн.: -1,00...1,00, коэфф. гармоник (THD%): 0,1..600%, I пер и пост 0,1…600А, пусковой ток (броски тока), U пер и пост 0,1...600 В (разрешение 0,01В), чередование фаз, R 1…4000 Ом (разрешение 1 Ом), частота 20Гц…4кГц (напряжение / ток; разрешение 0,1Гц), температура: -200...+1200 С (опционально), прозвон цепи (до 30 Ом), проверка диодов (p-n переходов), удержание, MIN/MAX, пиковые значения, ЖКИ с подсветкой 3 1/2 разр.(6000), макс. диаметр 35 мм, ударопрочное исполнение, питание 9В, автовыключение питания, масса 380 г.
29 | APPA 30 | ● | 3871 | Iперем.10мА-300А, I пост. 10мА-300А, Uперем. и пост. 1мВ-600В, 0,1 Ом-40 Мом, прозвонка, , выбор максимальных значений,обхват 25 мм, масса 205 гр.
30 | APPA 30R | ● | 4522 | I пост300 А, Iперем.10мА-300А,Uпост. 10мА-300А,Uперем. И пост. 1мВ-600В, 0,1 Ом-40 МОм обхват 25 мм, , True-RMS, масса 205 гр.
31 | APPA 30T | ● | 2798 | Преобразование тока в пропорциональное напряжение; постоянный и переменный ток 0,01 … 300 А; Охват провода до 22 мм
32 | APPA 31 | ● | 1188 | Преобразование тока в пропорциональное напряжение; переменный ток 0,1 … 400 А; Охват провода до 29 мм
33 | APPA 32 | ● | 1955 | Преобразование тока в пропорциональное напряжение; постоянный и переменный ток 0,1 … 600 А; Охват провода до 34 мм; Охват шины 20x40 мм
34 | APPA 33II | ● | 2529 | I перем. 0-600 А, U пер. 0,1-600 В, R 1Ом - 2 кОм, прозвонка, , масса 320 гр.
35 | APPA 33R | ● | снят с производства | I перем. 0-600 А, U пер. 0,1-600 В, R 1Ом - 40 кОм, прозвонка, True-RMS, масса 320 гр.
36 | APPA 33RII | ● | 3066 | I перем. 0-600 А, U пер. 0,1-600 В, R 1Ом - 2 кОм, прозвонка, , (True-RMS), масса 320 гр.
37 | APPA 36II | ● | 3756 | I пост./пер. 0,1 А-600 А с погрешностью 1,5%, U пост./пер. 0,1мВ-600В (40Гц-500Гц),R 0,1Ом-40 МОм, прозвон, max-измерение, 4 разряда (4000), диаметр губок 35мм, 40х15мм, питание 9В, масса 320 гр.
38 | APPA 36RII | ● | 4407 | I пост./пер. 0,1А-600А с погрешностью 1,5%, U пост./пер. 0,1мВ-600В (40Гц-500Гц),R 0,1 Ом-40 МОм, прозвон, max-измерение, 4 разряда (4000), диаметр губок 35мм, 40х15мм, питание 9В, True RMS, масса 320 гр.
39 | APPA 39 | ● | 4714 | I перем. 0,1-1000 А, Iпост. 0,1-1000 А, пиковое значение, F 20 Гц-10 кГц, масса 420 гр.
40 | APPA 39R | ● | 5365 | I перем. 0,1-1000 А, Iпост. 0,1-1000А, пиковое значение, F 20 Гц-10 кГц, True-RMS, масса 420 гр.
41 | APPA 39MR | ● | 7243 | Преобразователь тока, 0-1000 А (40 Гц - 400 Гц) с погрешностью 1,9%, коэф. Преобразования 10 мВ/А (меньше или равно 100 А), 1 мВ/А (>100 А), диаметр губок 51 мм, шина 24х60 мм, питание 9 В, масса 420 г
42 | APPA 39T | ● | снят с производства | Преобразование тока в пропорциональное напряжение; постоянный и переменный ток 0,1 … 1000 А; Охват провода до 51 мм; Охват шины 24x60 мм
Клещи электроизмерительные BEHA UNITES
1 | Duplex |  | 13142 | Два токоизмерительных входа: клещи ~ 32/ 320А, разреш. от 0,01А (±1,2%); "открытый" вход: ~ 32/ 320А, разреш. от 0,1А (±10%); полоса частот 50/ 60Гц ; измерения в 1ф и 3ф сетях (одино- и многопроводные (многожильные)); 33мм/ 20 мм; 3 1/2 ЖК-индикатор (3200); автовыключение, удержание; пит 2х1,5В; масса 130гр
2 | CLAMP-flex |  | Снят с производства | Гибкая размыкаемая токовая петля, макс. Диам. 20см, кабель подключения 2м. 0.1 А…30/300/3000 А,(100мВ/10мВ/1Мв/А), ± 1,0 % 45 Гц... 65 Гц, рабочая полоса 10Гц…20кГц, питание 2х1,5 В, масса 450 гр.
3 | Digital clamp meter 93478 |  | Снят с производства | Клещи электроизмерительные: I~ : 40/400/1000А, разреш. от 0,01А (± 1,5%);U~ 400/ 750В, разреш. от 0,1 В (± 1,0%); R до 4 кОм, разреш. от 1Ом (± 1,0%); зв. прозвон цепи (до 300 Ом); измер. частоты 4кГц/40кГц/400кГц/4000 кГц (автовыбор предела), макс. разрешение 1 Гц, регистрация пикового зн-й.; 3 1/2 ЖК-индикатор (3999); автовыключение, пит 9В; масса 420гр
Клещи электроизмерительные CENTER
1 | CENTER 223 | ● | 4280 | Измерение пост. и пер. тока до 100 А с разрешением от 1 мА; пост. и пер. напряжения до 600 В с разрешением 0,1 В; сопротивления до 10 кОм с разрешением 1 Ом; прозвон (100 Ом); аналоговый выход (10 мВ/А; 20 кГц); обхват 12,5 мм; регистрация пик. значений; удержание; 4 разряда; питание 1,5 В (ААА) х 2; масса 180 г
2 | CENTER 232 | ● | 6190 | Клещи - ваттметр CENTER 232 макс. 360 кВт, ~/= 600 А, c разрешением 0,1 А, =/~ 600 В, с разрешением 0,1 В, 10000 Ом, измерение с учетом формы и искажений (True RMS), удержание, пик.значения, дельта-измерения, макс. охват 30 мм, батарейное питание,автовыключение
3 | CENTER 235 | ● | 6037 | Измерение переменнго тока: до 600мА (разр. 10 мкА), до 100А (разр. 1мА); частота до 1 кГц с разрешением 0,1 Гц; сопротивление до 1 кОм с разрешением 0,1 Ом; прозвон; обхват 28 мм; регистрация пик. значений; удержание; 4 разряда; подсветка дисплея; питание 1,5 В (ААА) х 2; масса 270 г
4 | CENTER 250 |  | 2981 | Измерение перем. тока до 660 А с разрешением от 10 мА; пост. и пер. напряжения до 600 В с разрешением 0,1 В; сопротивления до 660 Ом с разрешением 0,1 Ом; измерение пусковых токов (Inrush); удержание; 4 разряда; питание 1,5 В (ААА) х 2; изм. частоты тока (до 6,6 кГц) и напряжения (до 66 кГц) с разрешением 0,1 Гц, масса 255 г
5 | CENTER 252 |  | 4280 | Измерение постоянного и перем. тока до 660 А с разрешением от 10 мА; пост. и пер. напряжения до 600 В с разрешением 0,1 В; сопротивления до 660 Ом с разрешением 0,1 Ом; измерение пиков (от 1 мс); удержание; 4 разряда; питание 1,5 В (ААА) х 2; масса 255 г
Клещи электроизмерительные FINE INSTRUMENTS
1 | F-850 |  | Снят с производства | измерения в одножильных, 2-х, 3-х жильных проводах (выбор переключателем) I пер. 0,1...200А/100А (45Гц-1кГц) с погрешностью 1,5% / 5% (соответственно), U пост. и U пер. 0,1В-200-600В (45Гц-400Гц) с погрешностью 0,5% (базовая), R 1Ом-2кОм, прозвон цепи и проверка диодов, измерение частоты 2...20кГц, удержание параметров, 4 разряда (2000), подсветка дисплея, диаметр губок 13 мм, питание 9В, масса 350 г.
Клещи электроизмерительные FLUKE
1 | FLUKE 321 |  | 5040 | AC: до 400A, 600 В; R до 400 Ом; погр. 1,8%. | 126
2 | FLUKE 322 |  | 5560 | AC: до 400A, 600 В;DC до 600В, R до 400 Ом; погр. 1,8%. | 139
3 | FLUKE 333 | ● | 7240 | пост./пер. 0,1…600 В (20…400 Гц); пер. 0,1…400 А (10…400 Гц); 0,1…600 Ом; прозвон цепи (30 Ом); удержание; автовыключение; масса 313 г | 181
4 | FLUKE 334 | ● | 8960 | пост./пер. 0,1…600 В (20…400 Гц); пер. 0,1…600 А (10…400 Гц); пусковой ток (> 100 мс); 0,1…6000 Ом; прозвон цепи (30 Ом); удержание; автовыключение; подсветка дисплея; масса 313 г | 224
5 | FLUKE 335 | ● | 10040 | пост./пер. 0,1…600 В (20…400 Гц, True RMS); пер. 0,1…600 А (10…400 Гц, True RMS); пусковой ток (> 100 мс); 0,1…6000 Ом; прозвон цепи (30 Ом); удержание; автовыключение; подсветка дисплея; масса 313 г | 251
6 | FLUKE 336 | ● | 14920 | пост./пер. 0,1…600 В (20…400 Гц, True RMS); пост./пер. 0,1…600 А (10…400 Гц, True RMS); пусковой ток (> 100 мс); 0,1…6000 Ом; прозвон цепи (30 Ом); удержание; автовыключение; подсветка дисплея; широкий захват; масса 313 г | 373
7 | FLUKE 337 | ● | 17800 | пост./пер. 0,1…600 В (20…400 Гц, True RMS); пост./пер. 0,1…1000 А (10…400 Гц, True RMS); пусковой ток (> 100 мс); F пер. тока 5…400 Гц; 0,1…6000 Ом; прозвон цепи (30 Ом); удержание; мин./макс. измерения; автовыключение; подсветка дисплея; широкий захват; масса 313 г | 445
8 | FLUKE 353 | ● | 18720 | Iпер/пост - 2000А, частота до 1 кГц, True-RMS, обхват 58 мм | 468
9 | FLUKE 355 | ● | 25280 | Iпер/пост - 2000А, Uпер/пост - 1000В, R - 400 кОм, частота до 1 кГц, True-RMS, обхват 58 мм | 632
10 | FLUKE 360 |  | 22360 | Измерение переменного тока и токов утечки с разрешением от 1 мкА; Пределы измерений 3 мА / 30 мА / 30 А / 60 А (автовыбор); Погрешность измерений ± 1,0%; ЖК-индикатор 4 разряда, гистограммы; Удержание показаний, подсветка дисплея; Улучшенное экранирование для снижения помех; Усиленная конструкция, повышенная ударопрочность; Ультракомпактный корпус с широким раскрытием клещей (40 мм); Высокий эксплуатационный ресурс (≥ 50 000 измерений); Автовыключение питания | 559
11 | FLUKE 771 |  | 17760 | Клещи для измерения 4-20 мА, осн. погрешность 0,2 %, измерение 10-50 мА (с использованием диапазона 99,9 мА) | 444
12 | FLUKE 902 |  | 9080 | Uпер/пост 600В, Iпер. 600А, Iпост 200 мкА, R 10кОм, изм. емкости, температуры, True-RMS | 227
13 | FLUKE Т5-600 |  | 5680 | незамкнутые губки,базовая погрешность 1 %; пост./пер. 1…600 В (45…66 Гц); пер. 0,1…100 А (45…66 Гц); 1…1000 Ом; прозвон цепи (до 25 Ом); удержание; автовыключение; ударопрочный; съемные наконечники щупов; масса 300 г | 142
14 | FLUKE Т5-1000 |  | 6200 | незамкнутые губки:: базовая погрешность 1 %; пост./пер. 1…1000 В (45…66 Гц); пер. 0,1…100 А (45…66 Гц); 1…1000 Ом; прозвон цепи (до 25 Ом); удержание; автовыключение; ударопрочный; съемные наконечники щупов; масса 300 г | 155
15 | i50s |  | 109600 | Преобразователь пост. и перем. тока до 30 А для всех типов осциллографов, базовая погрешность 0,5 % (0 ... 100 Гц), чувствительность 1 В / А и 100 мВ / А (1 МОм), диапазон частот 0 - 50 МГц, измерительное отверстие 5 мм х 5 мм, выходной разъем BNC, длина провода 2 м, защита 300 В (кат. I), 150 В (кат. II), Питание от источника питания +/- 12 В через прилагаемый адаптер (источник - по отдельному заказу). | 2740
16 | i310s |  | 11280 | Осциллогрфафический преобразователь пост. и перем. тока 50 мА … 30 А / 100 мА ... 300 А, базовая погрешность 1 % (1 кГц), чувствительность 10 мВ / А и 1 мВ / А ( > 10 кОм), диапазон частот 0 - 20 кГц, диаметр губок 19 мм, выходной разъем BNC, длина провода 2 м, защита 300 В (кат. III) | 282
17 | i800 |  | 7280 | Преобразователь перем. тока 100 мА … 800 А, базовая погрешность 1 %, чувствительность 1 мА / А, диапазон частот 30 Гц - 10 кГц, диаметр губок 54 мм, выходной разъем - 4 мм штекеры, длина провода 1,6 м, защита 600 В (кат. III) | 182
18 | i6000sFlex 24 |  | 19840 | Токовая петля. Диапазоны преобразования прем. тока 60 A / 600 A / 6000 А, чувствительность 50 мВ /5 мВ / 0,5 мВ на 1А (>100 кОм), базовая погрешность 1 % (45 - 65 Гц), диапазон частот 10 Гц - 50 кГц, макс. диаметр проводника 178 мм, выходной разъем BNC + адаптер под 4 мм штекеры, длина провода 2,5 м, защита 600 В (кат. III) | 496
19 | i6000sFlex 36 |  | 22680 | Аналог i6000sFlex 24. Максимальный диаметр проводника 275 мм. | 567
Клещи электроизмерительные MEGGER
1 | DCM 24R |  | 28728 | Измерение переменного тока 40 - 200 А; Диапазон напряжений 400/600 В; Точность ±1,3%; True RMS; Измерение сопротивления, напряжения, электропроводности и диодных характеристик; Измерение среднеквадратических значений; 4х разрядный ЖК дисплей; Автоматическая установка нуля и диапазонов измерения; Входной сигнал аналоговый | 718.2
2 | DCM 104R |  | 28728 | Измерение переменного тока 400 - 1000 A; Диапазон напряжений 400/600 В; Точность ±1,3%; True RMS; Измерение сопротивления, напряжения, электропроводности и диодных характеристик; Измерение среднеквадратических значений; 4х разрядный ЖК дисплей; Автоматическая установка нуля и диапазонов измерения; Входной сигнал аналоговый | 718.2
3 | DCM 204R |  | 41480 | Измерение переменного тока 400 - 2000 A; Диапазон напряжений 400/600 В; Точность ±1,3%; True RMS; Измерение сопротивления, напряжения, электропроводности и диодных характеристик; Измерение среднеквадратических значений; 4х разрядный ЖК дисплей; Автоматическая установка нуля и диапазонов измерения; Входной сигнал аналоговый | 1037
4 | MMC 850 |  | 11628 | Замеры без расщепления кабелей; Кабели плоского и круглого сечения; Замер кабелей с одним, двумя или тремя проводами; Автоматический выбор диапазона; Функция удержания данных на дисплее; Дисплей с подсветкой; Источники питания 50 и 60 Гц; Защита IEC 1010-2-032, CAT III 600 V | 290.7
5 | DCM 300E |  | 22860 | Разрешение 0,01 мА; Функция удержания данных на дисплее; Максимальный размер провода 40 мм; Диапазоны 30 мА, 300 мА, 30 А и 300 А; Проверка ложно cрабатывающих УЗО; Автоматический выбор диапазона; Фиксация данных (Data Hold); Функция автоматического отключения | 571.5
Клещи электроизмерительные MASTECH
1 | М266 | ● | 504 | I перем. 0,01-1000 А, U перем. 0,1-750 В, U пост. 0,1-1000 В, сопр. до 2 МОм, звуковая прозвонка до 50 Ом
2 | М266C |  | 564 | I перем. 0,01-1000 А, U перем. 0,1-750 В, U пост. 0,1-1000 В, сопр. до 2 МОм, звуковая прозвонка до 50 Ом, измерение частоты 1 Гц-2 кГц, температура 0-750С, прозвонка соединений, диодный тест, измерение сопротивления изоляции 20MΩ с опционной приставкой M261.
3 | М266F |  | 564 | I перем. 0,01-1000 А, U перем. 0,1-750 В, U пост. 0,1-1000 В, сопр. до 2 МОм, звуковая прозвонка до 50 Ом, измерение частоты 1 Гц-2 кГц
Клещи электроизмерительные KEW
1 | KEW 2434 | ● | по запросу | Клещи измерения тока утечки. Переменный ток (50/60Гц) 400мА/4/100A +2% + 4; Переменный ток (расширенные частоты) 400мА/4/100A, ±2.5% ±4 [50/60Гц], ±3%±5 [40-400Гц]; Максимальный раскрыв клещей 28мм
2 | KEW 2433 | ● | по запросу | Клещи измерения тока утечки. Переменный ток (50/60Гц) 40/400мА/400А, ±1% +5 (40/400мА), ±1% +5 (0-350А), ±2% (350.1-399,9А); Переменный ток (расширенные частоты) 4/40мА/100А, ±2,5%+10(20-1кГц) ±1%+5(50/60Гц) (40/400мА), ±2,5%+10(40-1кГц) ±1% +5(50/60Гц)(0-350А), ±5% (40-1кГц) ±2%(50/60Гц)(350,1-399,9А) ; Частотный диапазон 20Гц –1кГц (40Гц – 1кГц) (400А); Максимальный раскрыв клещей 40мм
3 | KEW 2433R | ● | по запросу | Клещи измерения тока утечки. Переменный ток (50/60Гц), 40/400мА/400А, ±1% +5 (40/400мА), ±1% +5 (0-350А), ±2% (350.1-399,9А); Переменный ток (расширенные частоты) 4/40мА/100А, ±2,5%+10(20-1кГц) ±1%+5(50/60Гц) (40/400мА), ±2,5%+10(40-1кГц) ±1% +5(50/60Гц)(0-350А), ±5% (40-1кГц) ±2%(50/60Гц)(350,1-399,9А); Частотный диапазон 20Гц –1кГц (40Гц – 1кГц) (400А); Максимальный раскрыв клещей 40мм
4 | KEW 2432 | ● | по запросу | Клещи измерения тока утечки. Переменный ток (50/60Гц) 4/40мА/100А, ±1% +5 (4/40мА), ±1% +5 (0-80А), ±5% (80.1-100А); Переменный ток (расширенные частоты) 4/40мА/100А, ±2,5%+10(20-1кГц) ±1% +5 (50/60Гц) (4/40мА), ±2,5% +10(40-1кГц) ±1% +5 (50/60Гц) (0-80А), ±10% (40-1кГц), ±5%(50/60Гц)(80,1-100А); Частотный диапазон 20Гц –1кГц (40Гц – 1кГц) (100А); Максимальный раскрыв клещей 40мм
5 | KEW 2431 | ● | по запросу | Клещи измерения тока утечки. Переменный ток (50/60Гц) 20/200мА/200A, ±2% + 5 (20/200мА/100А), ±5 +5 (200А); Переменный ток (расширенные частоты) 20/200мА/200A, ±2% ±4 (20/200мА/100А)[50/60Гц], ±5%±6 (20/200мА/100А)[40-400Гц], ±5% ±4 (200А) [50/60Гц], Частотный диапазон 40Гц –1кГц; Максимальный раскрыв клещей 24мм
6 | KEW 2417 | ● | по запросу | Клещи измерения тока утечки. Переменный ток (50/60Гц) 200/2000мА/20/200/500A (точное среднеквадратичное значение), +1,5% + 6 (20/2000мА), ±2,5% +6 (500A); Переменный ток (расширенные частоты) 200/2000мА/20/200/500A (точное среднеквадратичное значение), ±3% ±4 (200мА/2/20А) [50/60Гц], ±3,5%±4 (200А 0-500А), ±4%±4 (500А); Переменное напряжение 600В, ±2%±5 (50/60Гц), ±3,5%±5 (40Гц-1кГц); Частотный диапазон 40Гц~ 1кГц; Максимальный раскрыв клещей 40мм
7 | KEW 2414 | ● | по запросу | Клещи измерения тока утечки. Переменный ток (50/60Гц) 20/200мА/100A (М2414), 20мА/2/100А (М2415), +1,5% + 2 (20/200мА/2А), ±2% +5 (100A), ±5% (80.1-100A); Переменный ток (расширенные частоты) 20/200мА/100A (М2414), 20мА/2/100А (М2415), ±1.5% ±2 (20/200мА/2А), ±2%±5 (100А); Переменное напряжение 500В, ±1,5%±2 (50/60Гц), ±2%±5 (40Гц-1кГц); Частотный диапазон 40Гц~ 1кГц; Максимальный раскрыв клещей 30мм
8 | KEW 2413F | ● | по запросу | Клещи измерения тока утечки. Переменный ток (50/60Гц) 200мА/2/20/200/1000A, ±1,5% + 2 (200мА/2/20А), ±2% +2 (200A 0-500А), ±5,5% (501-1000A); Переменный ток (расширенные частоты) 200мА/2/20/200/1000A, ±1% ±2 (200мА/2/20А),[50/60Гц], ±2%±2 (200А 0-500А), ±5.5% (501-1000А); Частотный диапазон 40Гц~ 1кГц, Максимальный раскрыв клещей 68мм
9 | KEW 2412 | ● | по запросу | Клещи измерения тока утечки. Переменный ток (50/60Гц) 20/200мА/2/20/200/500A, ±1,5% + 5 (20/200мА/2А), ±2% +5 (20/200A), ±2,5% (500A); Переменный ток (расширенные частоты) 20/200мА/2/20/200/500A, ±1% ±3 [50/60Гц] 920/200мА/2А), ±1,5%±3 [50/60Гц](20/200А), ±2%+3 [50/60Гц](500А); Частотный диапазон 40Гц~ 1кГц; Максимальный раскрыв клещей 40мм
10 | KEW KT203 | ● | по запросу | Переменный ток 0,01А…400А (40А / 400А). Переменное напряжение 0,1В…600В (400В / 600В). Постоянный ток 0,01А…400А (40А / 400А). Постоянное напряжение 0,1В…600В (400В / 600В). Сопротивление 0,1Ом…4кОм (400 Ом/4кОм). Максимальный диаметр обхвата 30 мм
11 | KEW 2300R | ● | по запросу | Переменный ток 0-100А ±2,0% rdg +5dgt (50/60Гц). Постоянный ток 0-100А ±2,0% rdg +5dgt. Максимальный диаметр обхвата 10мм
12 | KEW 2055 | ● | по запросу | Переменный ток 0-600.0 / 1000 А. Переменное напряжение 6 / 60 / 600 В. Автоматическая подстройка диапазона 1,3%rdg ± 4ед.мл.р. (50 / 60 Гц), 3,0%rdg ± 5ед.мл.р. (40~400 Гц). Постоянный ток 0-600.0 / 1000 А .Постоянное напряжение 600м / 6 / 60 / 600 В. Автоматическая подстройка диапазона 1,0%rdg ± 3 ед.мл.р. Сопротивление 600 / 6 к / 60 к / 600 к / 6 М / 60 МОм. Максимальный диаметр обхвата 40 мм
13 | KEW 2046R | ● | по запросу | Переменный ток 0-600.0 А. Переменное напряжение 6 / 60 / 600 В. Автоматическая подстройка диапазона 1,5%rdg ± 4ед.мл.р. (50 / 60 Гц), 3,5%rdg ± 5ед.мл.р. (40~400 Гц). Постоянный ток 0-600.0 А 1,5%rdg ± 5 ед.мл.р. Постоянное напряжение 600м / 6 / 60 / 600 В. Автоматическая подстройка диапазона 1,0%rdg ± 3 ед.мл.р. Сопротивление 600 / 6 к / 60 к / 600 к / 6 М / 60 МОм. Максимальный диаметр обхвата 33 мм
14 | KEW 2056R | ● | по запросу | Переменный ток 0-600.0 / 1000 А. Переменное напряжение 6 / 60 / 600 В. Автоматическая подстройка диапазона 1,5%rdg ± 4ед.мл.р. (50 / 60 Гц), 3,5%rdg ± 5ед.мл.р. (40~400 Гц). Постоянный ток 0-600.0 / 1000 А. Постоянное напряжение 600м / 6 / 60 / 600 В. Автоматическая подстройка диапазона 1,0%rdg ± 3 ед.мл.р. Сопротивление 600 / 6 к / 60 к / 600 к / 6 М / 60 МОм. Максимальный диаметр обхвата 40 мм
15 | KEW 2033 | ● | по запросу | Переменный ток 40/300А. Постоянный ток 40/300А. Максимальный диаметр обхвата 24 мм
16 | KEW 2004 | ● | по запросу | Переменный ток 20А/200А 0…20А. Переменное напряжение 0…500В. Постоянный ток 20А/200А. Постоянное напряжение 0…200В ±1 %. Сопротивление 0…200 Ом ± 1,5 %. Максимальный диаметр обхвата 19 мм
17 | KEW 2037 | ● | по запросу | Переменный ток 400/600А . Переменное напряжение 40/400/600В. Постоянный ток 400/1000А ±1%rdg ± 5rgt. Постоянное напряжение 40/400/600В ±1%rdg ± 5rgt. Сопротивление 400/4000Ом ±1%rdg ± 5rgt. Максимальный диаметр обхвата 33 мм
18 | KEW 2003A | ● | по запросу | Переменный ток 400А/2000А. Переменное напряжение 400В/750В ±1,5 %. Постоянный ток 400А/2000А ±1,5 %. Постоянное напряжение 400В/1000В ±1 %. Сопротивление 0…4 кОм (400 Ом/4кОм) ± 1,5 %. Максимальный диаметр обхвата
19 | KEW 2009A | ● | по запросу | Переменный ток 400А/2000А. Переменное напряжение 40В/400В/750В. Постоянный ток 400А/2000А ±1,5 %. Постоянное напряжение 40В/400В/1000В ±1,0 %. Сопротивление 400 Ом/4000 Ом ± 1,5 %. Максимальный диаметр обхвата 55 мм
20 | KEW 2010 | ● | по запросу | Переменный ток 200мА/2/20А. Постоянный ток 2/20А. Максимальный диаметр обхвата 7,5 мм
21 | KEW 2608A | ● | по запросу | Аналоговый. Переменный ток 6/15/60/150/300А . Переменное напряжение 150/300/600В. Постоянное напряжение 60 В ±3,0 %. Максимальный диаметр обхвата 33 мм
22 | KEW KT200 | ● | по запросу | Переменный ток 0,01А…400А (40А / 400А). Переменное напряжение 0,1В…600В (400В / 600В). Постоянное напряжение 0,1В…600В (400В / 600В) ±1,5 %. Максимальный диаметр обхвата 30 мм
23 | KEW 2805 | ● | по запросу | Переменный ток 6/20/60/200/600А. Переменное напряжение 150/300/600В. Максимальный диаметр обхвата 35 мм
24 | KEW 2007A | ● | по запросу | Переменный ток 400/600А. Переменное напряжение 400/750В. Максимальный диаметр обхвата 33 мм
25 | KEW 2017 | ● | по запросу | Переменный ток 200А/600А. Переменное напряжение 200В/600В. Максимальный диаметр обхвата 33 мм
26 | KEW 2031 | ● | по запросу | Переменный ток 20А, 200А, (40Гц-1кГц). Максимальный диаметр обхвата 24 мм
27 | KEW 2027 | ● | по запросу | Переменный ток 200А/600А. Переменное напряжение 00В/600В. Максимальный диаметр обхвата 33 мм
28 | KEW 2040 | ● | по запросу | Переменный ток 0-600.0 А. Переменное напряжение 6 / 60 / 600 В Автоматическая подстройка диапазона 1,3%rdg ± 4ед.мл.р. (50 / 60 Гц) 3,0%rdg ± 5ед.мл.р. (40~400 Гц). Постоянное напряжение 600м / 6 / 60 / 600 В Автоматическая подстройка диапазона 1,0%rdg ± 3 ед.мл.р.
29 | KEW 2006 | ● | по запросу | Переменный ток 2/20/200А. Переменное напряжение 2/20/200/500В. Постоянное напряжение 2/20/200/500В. Максимальный диаметр обхвата 19 мм
30 | KEW 2002PA | ● | по запросу | Переменный ток 400/2000А. Переменное напряжение 40/400/750В. Постоянное напряжение 40/400/1000В. Максимальный диаметр обхвата 55 мм
31 | KEW 2002R |  | по запросу | Переменный ток 0 – 400,0 А. Переменное напряжение 40 В - 750В. Постоянное напряжение 40В - 1000В. Максимальный диаметр обхвата 54,5 мм.
Клещи электроизмерительные SONEL
1 | CMP-1 | ● | по запросу | I перем.0,01...40/400 А, U перем. и U пост. 0,1...400/600 В, сопротивление 0,1...4000 Ом, прозвонка, регистрация мин/ макс значений, удержание, обхват 30 мм, масса 190 г.
2 | CMP-2 | ● | по запросу | Измерение переменного тока до 400 А с разрешением 10 мА; Измерение напряжения переменного и постоянного тока до 600 В; Измерение сопротивления до 4 кОм; Контроль целостности электрических соединений (звуковая сигнализация для значений сопротивлений менее 10 Ом); Автоматический выбор измерительных диапазонов; Наличие функции DATA HOLD (запоминание результатов для последующего их считывания) и АРО (перевод прибора в экономичный режим работы по истечении 10 минут после последнего измерения); Габариты ШxВxГ: 44х184х27 мм; Масса: 0,19 кг
3 | CMP-1000 | ● | по запросу | I перем.0,01...40/1000 А, I пост.0,01...40/1000 А, U перем. и U пост. 0,1...400/1000 В, сопротивление 0,1...40 МОм, емкость 0,001 пФ…40 мкФ, частота 0,01 Гц…400 кГц, прозвонка, регистрация мин/ макс значений, удержание, пик. значения, относительные измерения, обхват 57 мм, масса 540 г.
4 | CMP-1005 | ● | по запросу | Измерение переменного тока True RMS до 1000 А; Измерение постоянного тока до 1000 А ; Измерение напряжения переменного тока True RMS до 750 В; Измерение напряжения постоянного тока до 1000 В; Измерение сопротивления до 40МОм с разрешением от 0,1Ом; Измерение емкости до 40 мкФ; Измерение частоты до 400 кГц; Тестирование диодов; Контроль целостности электрических соединений; Автоматический или ручной выбор измерительных диапазонов; Наличие функции запоминание результатов для последующего их считывания; Запоминание минимальных и максимальных значений; Регистрация пиковых значений переменного тока; Режим относительных измерений
Клещи электроизмерительные CHAUVIN ARNOUX
1 | F01 | ● | по запросу | 0.2…400А~ (600Апик), 0.2…600В=/~ (900Впик), 0..40кОм, 26мм, прозвонка,
2 | F03 | ● | по запросу | 0.2…400А=/~ (600Апик), 0.2…600В=/~ (900Впик), 0..40кОм, 26мм, прозвонка,
3 | F05 | ● | по запросу | RMS, 0.2…400А=/~ (600Апик), 0.2…600В=/~ (900Впик), 0..40кОм, 26мм, прозвонка, измер. мощности, измер., cosj, бросков тока, частоты,
4 | F07 | ● | по запросу | как F03 + измер. АС+DC TRMS, бросков тока, частоты, температуры и др. параметров окруж. среды
5 | F09 | ● | по запросу | АС+DC TRMS; 0.20…600А=/~; 0.20…600 В=/~; 5Вт…250 кВт/квар/кВА 1-3 ф.; измер., cosj, 0.0…40кОм; 10.00…19.99кГц, прозвонка, подсветка, 26мм,
6 | F11 |  | по запросу | 700 А~; 600 В=/~; 4 кОм; звук. прозвонка; max, 42мм
7 | F13 |  | по запросу | 700 А~; 600 В=/~; 4 кОм; звук. прозвонка; max, RMS; 4 кГц, 42мм
8 | F15 |  | по запросу | 1000 А ~; 1400 А =; 40 МОм; звук. прозвонка; max, RMS; 4 кГц, автоуст. и выкл., min, 42мм
9 | F62 |  | по запросу | 30мкА – 600мА=/~, 0.1 – 599,9В=/~, 5 – 999,9Гц, 0,1 – 999,9 Ом, 4-х разрядный дисплей, прозвонка, сохр. последн. Измерения токов утечки.
10 | F65 (RMS) |  | по запросу | 30мкА – 600мА=/~, 0.1 – 599,9В=/~, 5 – 999,9Гц, 0,1 – 999,9 Ом, 4-х разрядный дисплей, прозвонка, сохр. последн. Измерения токов утечки. RMS измерения
11 | C.A601 | ● | по запросу | Токовые клещи - регистратор тока 0…600А ~ RMS, c интерфейсом к ПК по RS232
12 | MX350 | ● | по запросу | 400 А~; 600 В=/~; 10 кГц (А), 1 МГц (В), 400 Ом, прозвонка, удержание, 26мм
13 | MX355 | ● | по запросу | 400 А=/~; 600 В=/~; 10 кГц (А), 1 МГц (В), 400 Ом, прозвонка, обнуление, 30мм
14 | MX650 | ● | по запросу | 1000 А~; 750 В ~; 1000 В =; 4 кОм, 10кГц, 36мм, удержание, автодиапазон, мин/макс/пик
15 | MX655 | ● | по запросу | 1000 А=/~; 750 В ~; 1000 В =; 4 кОм, 10кГц, 40мм, удержание, автодиапазон, мин/макс/пик
16 | MX1240 | ● | по запросу | 1200 А~; 600 В ~; 1000 В =; 40 кОм, 51мм
17 | MX1140 | ● | по запросу | 1000 А=/~; 600 В ~; 1000 В =; TRMS, 40 кОм, 51мм
Клещи электроизмерительные Россия и СНГ
1 | Ц 4505М | ● | 1644 | Клещи аналоговые 600 В , 1000 А
2 | Ц 4502 | ● | 3780 | Клещи аналоговые 10000 В , 1000 А
3 | С 4506 | ● | 1584 | Клещи аналоговые 600 В , 750 А
4 | К4575А | ● | 1764 | Клещи аналоговые 600 В , 600 А , 2 МОм
5 | К4575/1А | ● | 1872 | Клещи аналоговые 600 В , 1000 А , 5 МОм
6 | К4577А | ● | 960 | Клещи аналоговые 500 В , 50 А
7 | К4570/1Ц | ● | 1128 | Клещи цифровые 600/1000 В , 1000 А , 2 МОм
8 | К4570/2Ц | ● | 1260 | Клещи цифровые 600/1000 В , 1000 А , 750 С
9 | К4571Ц | ● | 2376 | Клещи цифровые 750/1000 В , 1000 А , 750 С, 2 МОм , 2 КГц
10 | КТ-1000А | ● | 2379 | Клеши цифровые 0-1000 А,0-1000 В/0-10 кВ (рабочая температура -45С +40С)
11 | КВП-2 | ● | 102 | Клещи токоизолирующие для снятия предохранителей до 1000В
12 | КИ 1000 | ● | 432 | Клещи токоизолирующие для снятия предохранителей до 1000В
Магазины сопротивлений и измерительные мосты
Магазины сопротивлений SEW
1 | ITC-8 |  | 782 | Магазин сопротивлений для контроля работоспособности приборов измеряющих сопротивление номиналы - 0,5/1/2/20/200 Ом, 1/10/20/100 кОм, 1/2/10 Мом
2 | RCB-1 | ● | 320250 | Магазин калиброванных сопротивлений: 1/2/7/10/20/30/50/100/200/500 МОм/1/2/5/10/20/50/100/500 ГОм (± 1 %); макс. до 10 кВ пост.; в удобном кейсе; масса 5 кг
3 | RCB-3 | ● | 135378 | Магазин калиброванных сопротивлений: 1/10/100 МОм /1/10/100/500 ГОм (± 1 %); макс. до 10 кВ пост. (макс. 3 Вт); в удобном кейсе; масса 3,1 кг
Магазины сопротивлений и измерительные мосты Россия и СНГ
1 | Р333 | ● | 33040 | Мост постоянного тока (5 мОм-1 Мом), измеритель асимметрии проводов, магазин сопротивлений. Масса 5 кг
2 | Р33 | ● | 10726 | Класс точности 0,2/6 · 10-6. Количество декад 6. Устанавливаемое значение сопротивления от 0,1 до 99999,9 Ом. Номинальное сопротивление одной ступени: высшей декады 10000 Ом, низшей декады 0,1 Ом. Номинальная мощность на ступень 0,25 Вт. Габаритные размеры 260х185х110 мм. Масса 2,5 кг
3 | Р310 | ● | 9322 | Класс точности: 0,01. Номинальное сопротивление, Ом: 0,001. Номинальная допустимая мощность, Вт: 0,1. Наибольшая допустимая мощность, Вт: 1. Сопротивление изоляции, МОм: 1000. Изменение сопротивления в течение года, %: 0,002. Эксплуатация при температуре окружающей среды, °С: от +15 до +20. Относительная влажность при 20 °С,%: 80. Масса: 1 кг. Габариты: 6010х170мм.
4 | Р321 | ● | 9322 | Класс точности: 0,01. Номинальное сопротивление, Ом: 0,1. Номинальная допустимая мощность, Вт: 0,1. Наибольшая допустимая мощность, Вт: 1. Сопротивление изоляции, МОм: 1000. Изменение сопротивления в течение года, %: 0,002. Эксплуатация при температуре окружающей среды, °С: от +15 до +20. Относительная влажность при 20 °С,%: 80. Масса: 1 кг.
5 | Р331 | ● | 9618 | Класс точности: 0,01. Номинальное сопротивление, Ом: 10000. Номинальная допустимая мощность, Вт: 0,1. Наибольшая допустимая мощность, Вт: 1. Сопротивление изоляции, МОм: 5000. Изменение сопротивления в течение года, %: 0,002. Масса: 1 кг. Габариты: 110х170 мм.
6 | Р4831 | ● | по запросу | Магазин сопротивлений: 0.001 Ом - 99999,999 Ом, 8 декад, кл. точности 0.02/2,5*10^(-6), вес 5 кг
7 | Р4833 | ● | по запросу | Измерительный мост ЭДС и сопротивления, магазин сопротивлений, источник напряжения, вес 8 кг
8 | Р4834 | ● | по запросу | Магазин сопротивлений: 0.01 Ом - 999999,99 Ом, 8 декад, кл. точности 0.02/2,5*10^(-7), вес 5 кг
9 | P3026/1 | ● | 173470 | Мера сопротивления постоянного тока многозначная. Класс точности 0,002. Диапазон сопротивлений 0,01 Ом - 100кОм.
10 | P3026/2 | ● | 142920 | Мера сопротивления постоянного тока многозначная. Класс точности 0,005. Диапазон сопротивлений 0,01 Ом - 100кОм.
11 | MK3002 | ● | по запросу | Коммутируемый набор мер сопротивления транспортируемый. Диапазон сопротивлений от 10 до 104 Ом (номинальные значения любые). Годовая нестабильность до 0,001%. ТКС ±3 ррм/°С. Погрешность аттестации до 0,0001%. Количество мер от 4 до 16.
12 | Р3043 | ● | 8260 | Мост переносной постоянного тока (0,3 Ом - 3000 Ом).
Мультиметры цифровые
Мультиметры цифровые АКТАКОМ
1 | АМ-1006 | ● | 3304 | Пост. напряжение 100мкВ-600В, переменное(40Гц-400Гц) 100мкВ-600В, пост. и перем. ток 0,1мкА-10А, сопротивление 100мОм-20МОм, емкость 1пФ-20мкФ, частота 0,1Гц-20кГц, температура -20C°+750С°, hFE, P-N Тест, прозвонка цепи. Баз. погр. 0,5%. ЖКИ 3 1/2разряда. Питание 9В. Габариты 185х87х39мм, масса 322г
2 | АМ-1016 | ● | 2478 | Пост. напряж. 0,1 мВ-1000 В, пер.(до 400Гц) напряж. 0,1 мВ-1000 В; пост. и перем. ток 0,1 мкА-10 А; сопр. 0,1 Ом-200 МОм; тестирование телефонных линий (RJ11) и компьютерных сетей (RJ45) и стандарты T568A, T568B, 10BaseрmT, и TokenRing;базовая погрешность 0,8%, удержание показаний, тестирование батарей 1,5V, 6V, 9V.,защита от перегрузок, автовыключение, дисплей 3 1/2 с подсветкой. Питание 9 В. Габариты: 185х85х44 мм. Масса 360 г
3 | АМ-1019 | ● | 3835 | Мультиметр 5 в 1. Пост. и пер.(до 400 Гц) напряж. 0,1 мВ-600 В, пост. перем. ток 0,1 мА...10 А; сопр. 0,1 Ом...40 МОм; емкость 1 пФ…200 мкФ, частота 0,001 Гц…200 кГц; температура (приблизительная оценка с помощью термопары) -20°C…+1000°C; влажность 30...90 %; уровень звука 35...100 дБ; освещенность 4000/40000 люкс; базовая погрешность 0,7%, автоматический выбор диапазона измерений, удержание показаний, относительные измерения, тестирование диодов, прозвонка цепи, автоотключенние, дисплей 3999 единиц с подсветкой, Питание 9 В. Габариты: 178 х 85 х 40 мм. Масса 320 г.
4 | АМ-1038 | ● | 7139 | Измерение пост. и пер. напр. 0,001 мВ-1000 В, пост. и пер. тока 0,01 мкА-10 А, сопротивления 0,01 Ом-50 МОм, емкости 0,01 нФ-5000 мкФ,частота непрерывного сигнала 5 Гц-200 кГц /импульсного 5 Гц-2 МГц (0,006%); базовая погрешность 0,03%, True RMS, dBm измерения, минимум/максимум, относительные измереня, графическая шкала 50 сегментов, автоматический и ручной выбор диапазона измерений, подсветка дисплея, автоотключение, USB-интерфейс с гальванической развязкой, фиксация показаний. Дисплей 50 000 единиц. Питание 7 эл-ов ААА по 1,5 В. Габариты: 200х100х40 мм. Масса 560 г
5 | АМ-1051 |  | 3953 | Мультиметр, 6000 разрядов, True RMS, пост. напр. 1000 В ±0,5%; перем. напр. 1000 В ±1,0%; пост. ток 10 А ±1,0%; перем. ток 10 А ±1,5%; сопрот. 60 МОм ±1,2%; ёмкость 60 мФ ±3,0%; частотный диапазон 6...10 кГц ±0,05%. Автоопределение режима измерений (сопр./ ёмкость/ диод/ прозвонка; пост. /перем. напряжение; пост. / перем. ток). Повышенная зашита от перегрузки и поражения током. Бесконтактный датчик эл. поля. Автоотключения, подсветка, удержание показаний. Авто/ручной выбор диапазонов. Питание 9В "Крона". Габаритные размеры 190х90х40 мм, масса 500 г.
6 | АМ-1060 | ● | 2891 | Пост.напряжение 0,1 мВ...1000 В, переменное 0,1 мВ...1000 В, пост. и перем. ток 0,1 мкА...10 А, сопротивление 0,1 Ом...40 МОм, емкость 1 пФ...40 000 мкФ, частота 1 Гц...40 МГц, температура -20°С...750°С, min/max, P-N тест, прозвонка цепи, RS-232, габариты 185х88х40 мм, масса 350г
7 | АМ-1061 | ● | 3304 | Пост. напряжение 0,1мВ...1000 В перем. (50/60 Гц) TrueRMS 0,1 мВ...1000 В, пост.перем ток 0,1 мкА...10 А, сопротивление 0,1 Ом...40 МОм, емкость 10 пФ...100 мкФ, частота 0,001 Гц...4 МГц, дисплей ЖКИ 3 3/4 разряда (3999) max/min, P-N тест, прозвонка цепи габариты 185х88х40 мм, масса 350г
8 | АМ-1068 | ● | Снят с производства | Пост. напряжение 100мкВ-1000В, перем.(40Гц-400Гц) 100мкВ-750В, пост. и перем. ток 0,1мкА-20А, сопротивление 100мОм-20МОм, емкость 1пФ-20мкФ, частота 1Гц-200кГц, hFE, P-N Тест, прозвонка цепи. Баз. погр. 0,5%. ЖКИ 3 1/2разряда. Питание 9В. Габариты 162х76х32мм, масса 440г
9 | АМ-1069 | ● | Снят с производства | Пост. напряжение 100мкВ-1000В, перем.(40Гц-400Гц) 100мкВ-750В, пост. и перем. ток 1мкА-10А, сопротивление 100мОм-40МОм, емкость 1пФ-40мкФ, частота 0,01Гц-1МГц, P-N Тест, прозвонка цепи. Баз. погр. 0,3%. ЖКИ 3 3/4разряда с аналоговой шкалой. Удержание показаний, относительные измерения, фиксация мин и макс значений, автоотключение, память, автоматическое переключение диапазонов. Питание 2x1,5В. Габариты 162х77х34мм, масса 510г
10 | АМ-1072 |  | 2596 | Мультиметр кнопочный, ЖКИ 3 5/6 разряда (5999), базовая погрешность 0,5%. Измерение пост. напр. 1000 В ±(0,5%+4); перем. напр. 750 В ±(0,8%+10); пост. тока 10 А ±(1,0%+10); перем. тока 10 А ±(1,5%+10); сопротивления 60 МОм ±(0,8%+4); ёмкости до 60 мФ±(2,5%+20); частоты 100 кГц ±(0,5%+5). Диапазон частот 40...400 Гц. Прозвонка цепи; тест диодов; сканирование; автооткл.; защита от перегрузки и неправ. вкл. и поражения током, индикатор разряда, 2 предохранителя, подсветка. Питание 9 В. Габаритные размеры 185х93х48 мм, масса 330 г.
11 | АМ-1079 |  | Снят с производства | Измерение пост. и перем.(40Гц-2кГц) напряж.0,1мВ-1000В, пост. и перем. ток 0,1мкА-10А, сопротивление 0,1Ом-40МОм, емкость 1нФ-10000мкФ, частота 0,001Гц-50кГц, температура
12 | АМ-1081 |  | 1947 | Мультиметр без батарей (запатентованная технология GREEN POWER). Разрядность дисплея 4000. Измерение пост. и перем. напряжения до 600 В, пост. и перем. тока до 10 А и сопротивления, ёмкости и частоты. Проверка целостности (прозвонка), тестирование диодов. Автоматический и ручной выбор диапазона, удержание показаний. Категория безопасности CAT III 600 V. Габаритные размеры 145x76x46 мм.
13 | АМ-1083 |  | 1947 | Мультиметр, ЖКИ 3 1/2 разряда (1999), базовая погрешность 0,5%. Измерение пост. напр. 1000 В ±(0,5%+3); перем. напр. 750 В ±(0,8%+5); пост. тока 20 А ±(0,8%+3); перем. тока 20 А ±(1,0%+5); сопротивления 2000 МОм ±(0,8%+3); ёмкости до 200 мкФ±(2,5%+20); индуктивности 20 Гн ±(2,5%+4); частоты 10 MГц ±(0,5%+4); температуры (термопары K-типа) -20...1000 С ±(1,0%+4). Диапазон частот 40...400 Гц. Прозвонка цепи; тест диодов; удержание показаний; автооткл.; подсветка; MIN/MAX; защита от перегрузки и неправ. вкл. и поражения током. Питание 9В. Габаритные размеры 189х97х35 мм, масса 400 г.
14 | АМ-1084 |  | 2596 | Мультиметр, ЖКИ 4 1/2 разряда (19999), базовая погрешность 0,1%. Измерение пост. напр. 1000 В ±(0,1%+5); перем. напр. 750 В ±(0,8%+25); пост. тока 20 А ±(0,5%+4); перем. тока 20 А ±(1,5%+25); сопротивления 200 МОм ±(0,4%+5); ёмкости до 200 мкФ±(3,5%+10); частоты 200 кГц ±(3,0%+150); температуры (термопары K-типа) -20...1000 С ±(0,8%+40). Диапазон частот 40...400 Гц. Прозвонка цепи; тест диодов; автооткл.; защита от перегрузки и неправ. вкл. и поражения током. Питание 9В. Габаритные размеры 189х97х35 мм, масса 400 г.
15 | АМ-1089 | ● | Снят с производства | Пост. напряжение 100мкВ-1000В, перем.(45Гц-2кГц) 100мкВ-750В, пост. и перем. ток 1мкА-10А, сопротивление 100мОм-50МОм, емкость 1пФ-50.000мкФ, частота 0,01Гц-10МГц, P-N Тест, прозвонка цепи. Баз. погр. 0,1%. ЖКИ 3 3/4разряда, аналоговая шкала. Удержание показаний, относительные измерения, фиксация мин и макс значений, автоотключение. Автоматическое переключение диапазонов. TRUE RMS. Питание 9В. Габариты 192х90х37мм, масса 760г
16 | АМ-1092 | ● | 2360 | Пост. напряжение 100мкВ...1000 В, перем. 1мВ...750 В, пост.перем ток 0,1 мкА...20 А,сопротивление 0,1 Ом...32 МОм, hFE, P-N тест, прозвонка цепи, базовая погр. 0,5%, масса 266 г, габариты 172х84х36 мм
17 | АМ-1095 | ● | Снят с производства | Пост. и пер.(до 100КГц) напряж. В диапазоне 1 мкВ-1000 В, пост. тока 10нА- 10А; пер.тока 10нА- 10А; сопр. 0,1 Ом- 50 МОм; емкость 1 пФ - 100 мФ, частота 1Гц- 1000 КГц, скважность 0,01% - 99,9%, температура, длительность ипульса 0,1мс - 1999 мс, True RMS, базовая погрешность 0,03%, графическая шкала, относительные измерения, удержание показаний, детектор пиков, RS-232, двойной дисплей 43/4 с подсветкой. Питание - аккумулятор. Габариты: 37х90х192 мм. Масса 940г.
18 | АМ-1097 | ● | Снят с производства | Пост. и пер.(до 100КГц) напряж. В диапазоне 1 мкВ-1000 В, пост. тока 10нА- 10А; пер.тока 10нА- 10А; сопр. 0,1 Ом- 500 МОм; емкость 1 пФ - 100 мФ, частота 1Гц- 20 МГц, скважность 0,01% - 99,9%, температура, длительность ипульса 0,1мс - 1999 мс, True RMS, базовая погрешность 0,025%, встпроенный генератор меандра, графическая шкала, относительные измерения, удержание показаний, детектор пиков, RS-232, двойной дисплей 43/4, люминисцентная подсветка, Питание - аккумулятор. Габариты: 37х90х192 мм. Масса 940г.
19 | АМ-1108 |  | 8496 | Мультиметр, ЖКИ 3 3/4 разряда, базовая погрешность 0,2%. Измерение пост напр. 0,01 мВ...1000 В ±(0,2%+4); перем. напр. 0,1 мВ...750 В ±(0,5%+4); пост. тока 0,1 мкА...10 А ±(0,2%+4); перем. тока 0,1 мкА...10 А ±(1,0%+8); сопротивления 0,1 Ом...40 МОм ±(0,2%+4); частоты 0,01 Гц...100 кГц ±(0,1%+3); коэф. заполнения 0,1%...99%; температуры (термопары K-типа) -200...950 С; прозвонка цепи; тест диодов; измерение в dB с различным уровнем вх. импеданса. Частотный диапазон 40 Гц...500 кГц. Удержание MIN/MAX и пиковых значений. Три режима записи показаний (LOG, MANUAL, COMP). USB-интерфейс. Питание 4х1,5В. Габаритные размеры 205х95х42 мм, масса 500 г.
20 | АМ-1109 | ● | 7788 | Два независимых измерительных канала. Измерение: пост. и пер.(до 200КГц) напряж. В диапазоне 1 мкВ-1000 В, пост. тока 10нА- 10А; пер.тока 10 мА- 2А; сопр. 0,01 Ом- 40 МОм; емкость 10 пФ - 490 мкФ, частота 1Гц- 2 МГц, скважность 0,001% - 100%, графическая шкала, относительные измерения, удержание показаний, RS-232, двойной дисплей 43/4 Баз.погр.0,03%. Питание - Крона. Габариты: 207х101х47 мм. Масса 490кг.
21 | АМ-1118 | ● | 3068 | Измерение пост. напр. 0,1 мВ...1000 В, пер.напр. 1 мВ...700 В, пер. и пост. тока 0,1 мА...10 А, сопротивления 0,1 Ом...60 МОм, емкости 10 пФ...300 мкФ, температуры -55 С...1000 С, частоты 1 Гц...1 МГц; базовая погрешность 0,5%, USB-интерфейс с гальванической развязкой, автоматический выбор диапазона измерений, удержание показаний, относительные измерения, тестирование диодов, прозвонка цепи, автоотключенние, дисплей 3 5/6 разряда, 6000 единиц с подсветкой, Питание 9 В. Габариты: 180х85х40 мм. Масса 310 г
22 | АМ-1142 |  | 4543 | Мультиметр, двойной ЖКИ 6600 разрядов с аналог. шкалой, True RMS, пост. напр. 1000 В ±0,5%; перем. напр. 1000 В 1,0%; пост. ток 10 А ±1,0%; перем. ток 10 А ±1,5%; сопрот. 66 МОм ±1,5%; ёмкость 66 мФ ±3%; частота 6Гц...2МГц ±0,05%. Частотный диапазон 6 Гц...66 кГц, коэф. заполн. 1%...99%; температура (к-типа) -55...0 С/ 1...1000 С. Повышенная зашита от перегрузки и поражения током. Авто/ручной выбор диапазонов. MIN/MAX/HOLD/REL, удержание пиковых значений, тест диодов. Автоотключения, подсветка, удержание показаний. Интерфейс USB. Питание 9В "Крона". Габаритные размеры 190х90х40 мм, масса 500 г.
23 | АМ-1152 |  | 4543 | Мультиметр, двойной ЖКИ 6600 разрядов с графич. шкалой, True RMS, пост. напр. 1000 В ±0,5%; перем. напр. 1000 В ±1,0%; пост. ток 10 А ±1,0%; перем. ток 10 А ±1,5%; сопрот. 66 МОм ±1,2%; ёмкость 66 мФ ±3,0%; темпрература -55...1000 С ±2,0%; частота до 2 МГц; коэф. заполнения 1...99% ±2,0%; частотный диапазон перем. тока и напряжения 6...66 кГц ±0,05%. Повышенная зашита от перегрузки и поражения током. Тест диодов; проверка целостности; относит. изм.; удержание пиковых значений; автоотключение; подсветка; удержание показаний. Авто/ручной выбор диапазонов. Питание 9В "Крона". USB-интерфейс. Габаритные размеры 190х90х40 мм, масса 500 г.
24 | АМ-1171 |  | 2950 | Мультиметр кнопочный, ЖКИ 3 5/6 разряда (5999) с граф. шкалой 61 сегм., базовая погрешность 0,5%. Измерение пост. напр. 1000 В ±(0,5%+4); перем. напр. 750 В ±(0,8%+10); пост. тока 10 А ±(1,0%+10); перем. тока 10 А ±(1,5%+10); сопротивления 60 МОм ±(0,8%+4); ёмкости до 200 мкФ±(3,5%+8); частоты 30 МГц ±(0,1%+10); скважности 0,1%...99,9%; температуры (термопары K-типа) -20...1000 С ±(1,0%+5 С). Диапазон частот 40...400 Гц. Прозвонка цепи; тест диодов; автооткл.; защита от перегрузки и неправ. вкл. и поражения током, USB интерфейс, индикатор разряда, 2 предохранителя, относит. измерения, MIN/MAX, подсветка. Питание 2х1,5 В. Габаритные размеры 200х90х45 мм, масса 320 г.
25 | АМ-1180 | ● | 2596 | Пост.перем напряжение 100мкВ...600 В, пост.перем ток 0,1 мкА...10 А, сопротивление 0,1 Ом...20 МОм, hFE, P-N тест, прозвонка цепи, RS-232, масса 322 г, габариты 204х90х36 мм
26 | АМ-1193 |  | Снят с производства | Пост.перем. напряжение 0,1 мВ...600 В, пост.перем. ток 0,1 мкА...10 А, сопротивление 0,1 Ом...20 МОм, емкость 1 пФ...20 мкФ, индуктивность 1 мкГн...20 Гн, частота 1 Гц...900 кГц,температура -200°С...1230°С. Max/min, hFE, P-N тест, прозвонка цепи, RS-232, базовая погр 0,5%, масса 340 г, габариы 204х90х36 мм
27 | АМ-1198 | ● | Снят с производства | Пост. и пер.(до 100КГц) напряж. В диапазоне 1 мкВ-1000 В, пост. тока 10нА- 10А; пер.тока 10нА- 10А; сопр. 0,1 Ом- 50 МОм; емкость 1 пФ - 100 мФ, частота 1Гц- 1000 КГц, скважность 0,01% - 99,9%, температура, длительность ипульса 0,1мс - 1999 мс, True RMS, базовая погрешность 0,03%, графическая шкала, относительные измерения, удержание показаний, детектор пиков, RS-232, двойной дисплей 43/4 с подсветкой. Питание - аккумулятор. Габариты: 37х90х192 мм. Масса 940г.
28 | АМ-1199 | ● | Снят с производства | Пост. и пер.(до 100КГц) напряж. В диапазоне 1 мкВ-1000 В, пост. тока 10нА- 10А; пер.тока 10нА- 10А; сопр. 0,1 Ом- 500 МОм; емкость 1 пФ - 100 мФ, частота 1Гц- 20 МГц, скважность 0,01% - 99,9%, температура, длительность ипульса 0,1мс - 1999 мс, True RMS, базовая погрешность 0,025%, встроенный генератор меандра, графическая шкала, относительные измерения, удержание показаний, детектор пиков, RS-232, двойной дисплей 43/4, люминисцентная подсветка, Питание - аккумулятор. Габариты: 37х90х192 мм. Масса 940г.
29 | АМ-5132 |  | 26432 | Предназначен для измерения внутреннего сопротивления и напряжения батарей, а также свинцовых аккумуляторов, кадмиево-никелевых батарей, литий-ионных батарей, никель-мелалл-гидридных. Дапазоны измерения внутреннего сопротивления 40 мОм, 400 мОм, 4 Ом, 40 Ом.Диапазоны измерения напряжения 4 В, 40 В.Регистратор данных на 9600 записей, удерживание показаний, RS-232, ПО, питание 6х1,5В. Габариты 250х100х45, вес 500 г.
30 | АМ-7030 | ● | Снят с производства | Мультиметр-калибратор TRUE RMS. КАЛИБРАТОР: пост. напряжение ±(0,1мВ-15В), пост. ток 1мкА-25мА, вывод калиброванного сигнала(меандр) 0,5Гц-4800Гц с регулируемой скважностью 0,39%-99,6% и напряжениями ±5В, ±15В. МУЛЬТИМЕТР: пост. напряжение 1мкВ-250В, перем.(45Гц-20кГц) 1мкВ-250В, пост. и перем. ток 1мкА-500мА, сопротивление 10мОм-50МОм, частота 0,001Гц-200кГц, температура -40C°+1000C°, P-N Тест, прозвонка цепи. Баз. погр. 0,06%. ЖКИ 50.000, двустрочный. Удержание показаний, относительные измерения, фиксация мин и макс значений, пикдетектор 1мс, автоотключение, автоматическое переключение диапазонов. RS-232 Питание 12В(8х1,5В)/аккумуляторы. Габариты 192х55х90мм, масса 706г
31 | АМ-7189 | ● | Снят с производства | Измерение и генерация токов в диапазоне 0-25мА; Измерение U пост.1мкВ - 1000 В,U пер. 1мкВ - 1000 В, I пост\пер.1 мкА-1 А, сопр. (частотный диапазон 45Гц-20КГц); 0,01 Ом-50 МОм, F 1Гц-1 МГц, скважность 0,01 - 99,99%, питание-аккумуляторы, габ. 37х90х192, масса 650 гр.
Аксессуары к мультиметрам АКТАКОМ
1 | EA-55A |  | 885 | Сетевой адаптер AC/DC к Escort-22, Escort-20 для питания прибора от сети. Вход AC 220В/50Гц (евро-разьем), выход DC 12В/300мА (плюс - центральная жила).
2 | EC-170 |  | 767 | Наплечная сумочка для приборов Escort-179, АМ-1089, АМ-1095, АМ-1097, ELC-131D, АМ-3003 и аксессуаров к ним.
3 | EC-600 |  | 885 | Длинный мягкий кейс(27,5х11,5х6,5). предназначен для переноски и хранения щупов, аксессуаров, описания и прибора. Для мультиметров АМ-1095, АМ-1097, АМ-1089, АМ-1069, АМ-1068, ELC-131D, EDC-128.
4 | EH-160G |  | 354 | Хольстер к АМ-1069 и АМ-1068
5 | АМ-1079-РО |  | 2065 | Програмное обеспечение и кабель для АМ-1079.
6 | АМ-1199-РО |  | 2183 | Программное обеспечение и кабель для АМ-1198, АМ-1199, АМ-1095 и АМ-1097 (новое исполнение). Гальваническая развязка, USB - интерфейс.
7 | АМ-7030-РО |  | 1357 | Программное обеспечение и кабель RS-232 для АМ-7030.
8 | АМ-7189-РО |  | 2183 | Программное обеспечение и кабель RS-232 для АМ-7189.
9 | АТА-2026 |  | 295 | Переходник для соединения АМ-1097, АМ-1198, АМ-1199, АМ-7189, АМ-1079, АМ-7030, Protek-505, Protek-506 с термопарой.
Мультиметры цифровые АКИП
1 | GDM-354A | ● | 1980 | базовая погрешность 0,5%, U пост.0,1мВ-1000В ,U пер.0,1мВ-750В ,I пост 10 мкА-10А, I пер. 10 мкА-10А , сопр. 0,1 Ом-2000 МОм, изм.частоты 1 Гц-15 МГц, скважности 10..90%, емк. 1пФ- 200мкФ,1 мкГн-20Гн, чехол, вес 400 гр.
Мультиметры цифровые APPA
1 | APPA VP-1 |  | 363 | Карманный индикатор переменного напряжения (90…1000 В/ частота: 50/60 Гц); уникальный адаптивный звуковой извещатель (сигнал изменяется в зависимости от амплитуды переменного напряжения), яркий световой светодиодный индикатор, степень защиты: IP-65 (пыле- и брызгозащитное исполнение), для промышл. и бытовых условий, 1000 В (кат IV), 1,5 В х 2 (тип AAA), 18 х 151 х 22, масса 120 г
2 | APPA Voltest-B |  | 1329 | Пробник-тестер напряжения (пост./перем - автовыбор): 12/ 24/ 50/ 120/ 230/ 400/ 750В (св.диод. шкала), рабочий диапазон 50…60 Гц; прозвон цепи 0…600 кОм, тест УЗО (преднамеренное размыкание); индикация полярности напряжения (DC); индикация фазного напряжения в 1ф сети и направления чередования фаз; с/д подсветка зоны измерения; автовключение (> 12В) и автовыключение питания, режим самодиагностики, исполнение IP65, питание 1,5 В х 2 (тип ААА); 52 х 239 х 29 мм; масса 220 г
3 | APPA Voltest-S |  | 2362 | Пробник-тестер: измерение напряжения В…750 В (пост./перем - автовыбор), базовая погрешность 1,0% (DCV), частоты 1 Гц … 999 Гц, сопротивления 1 Ом…2000 Ом и прозвон цепи, испытание p-n (0,3В…0,9В), индикация полярности напряжения (DC); индикация фазного напряжения в 1ф сети и направления чередования фаз; с/д подсветка зоны измерения, автовключение (>12В) и автовыключение питания, режим самодиагностики, ЖК-индикатор (макс. 2000), исполнение IP65, питание 1,5 В х 2 (тип ААА); 52 х 239 х 29 мм; масса 220 г
4 | APPA iMeter 3 |  | 1107 | U пост. 0,1 мВ … 600 В ( ± 0,7 % (базовая)), U пер. 0,1 мВ … 600 В (50Гц-500Гц), частота 0,01 Гц … 5 МГц, скважность 0,1…99,9% (до 5 кГц), R 0,1 Ом … 40 МОм, ёмкость 5 нФ … 100мкФ (реж. Δ-измерений), прозвон цепи (до 50 Ом) и проверка диодов, удержание показаний, дисплей 3 3/4 разряда (5000), питание 2 Х1,5В (тип СЦ), авто- и ручной выбор пределов, автовыключение питания (с блокировкой), противоударный корпус (до 1,3 м), несъемные изм. провода, компактное Slim-исполнение (56х12х112мм), 115 г.
5 | APPA iMeter 5 |  | 1292 | Измерение пост. и перем. тока 0,1мкА…4000мкА, U пост. 0,1 мВ … 600 В ( ± 0,7 % (базовая)), U пер. 0,1 мВ … 600 В (50Гц-500Гц), частота 0,01 Гц … 5 МГц, скважность 0,1…99,9% (до 5 кГц), R 0,1 Ом … 40 МОм, ёмкость 5 нФ … 100мкФ, прозвон цепи (до 50 Ом) и проверка диодов, бесконтактный индикатор напряжения 50…600В (режим VoltSence), удержание показаний, дисплей 3 3/4 разряда (5000; 3 изм/сек), питание 2 Х1,5В (тип СЦ), авто- и ручной выбор пределов, автовыключение питания (с блокировкой), противоударный корпус (до 1,3 м), несъемные изм. провода, компактное Slim-исполнение (56х12х112мм), 115 г
6 | APPA 17 | ● | 1686 | Мультиметр карандашного типа для измерения напряжения пост. 320 мВ-600 В, перем. 3,2 В-600 В, 0,1 Ом-32 МОм, цифр.и лин.шкалы, удерж.показаний, масса 120 г
7 | APPA 17+15+CASE | ● | Снят с производства | комплект: мультиметр АРРА 17, преобразователь тока APPA 15, чехол
8 | APPA 17+15+11+ CASE | ● | Снят с производства | комплект: мультиметр АРРА 17, преобразователь тока APPA 15, датчик температуры APPA 11, чехол
9 | APPA 17А |  | 1993 | Мультиметр карандашного типа для измерения напряжения пост. 320 мВ-600 В, перем. 3,2 В-600 В, 0,1 Ом-42 МОм, цифр.шкала, max. измер., адаптация к сменн. преобразователю, масса 120 г
10 | APPA 17A+15+CASE |  | 2914 | комплект: мультиметр АРРА 17A, преобразователь тока APPA 15, чехол
11 | APPA 17A+15+11+ CASE |  | 4538 | комплект: мультиметр АРРА 17A, преобразователь тока APPA 15, датчик температуры APPA 11, чехол
12 | APPA 61 | ● | 1624 | U пост. 0,1 мВ...1000В (погрешность ± 0,5 % (базовая)), U пер. 0,1 мВ...750В (50Гц-500Гц), R 0,1Ом...20МОм, прозвон цепи (до 200 Ом) и проверка диодов, удержание параметров, дсплей 3 1/2 разяда (2000), питание 2 Х1,5В, автоотключение, блоктровка автоотключения, противоударное исполнение (до 1,3 м), масса 250 г.
13 | APPA 62 | ● | 2140 | U пост. 0,1 мВ...1000В (погрешность ± 0,5 % (базовая)), U пер. 0,1 мВ...750В (50Гц-500Гц), R 0,1Ом...20МОм, прозвон цепи (до 200 Ом) и проверка диодов, удержание параметров, дсплей 3 1/2 разяда (2000), питание 2 Х1,5В, автоотключение, блоктровка автоотключения, противоударное исполнение (до 1,3 м), дополнительный вход: I пост 1мА…10А, (погрешность ± 0,5 % (базовая)), I пер 1мА…10А (50-500Гц), R 0,1Ом...20МОм, прозвон цепи (до 200 Ом) и проверка диодов, емкость 2нФ…2мФ (1пФ), частота 2кГц-40 МГц (макс разрешение 1 Гц), удержание, регистрация мин/макс.
14 | APPA 62T | ● | 2768 | U пост. 0,1 мВ...1000В (погрешность ± 0,5 % (базовая)), U пер. 0,1 мВ...750В (50Гц-500Гц), R 0,1Ом...20МОм, прозвон цепи (до 200 Ом) и проверка диодов, удержание параметров, дсплей 3 1/2 разяда (2000), питание 2 Х1,5В, автоотключение, блоктровка автоотключения, противоударное исполнение (до 1,3 м), дополнительный вход: I пост 1мА…10А, (погрешность ± 0,5 % (базовая)), I пер 1мА…10А (50-500Гц), R 0,1Ом...20МОм, прозвон цепи (до 200 Ом) и проверка диодов, емкость 2нФ…2мФ (1пФ), частота 2кГц-40 МГц (макс разрешение 1 Гц), удержание, регистрация мин/макс. , измерение температуры (-20..800 гр.С/F), термопара с адаптером
15 | APPA 62R |  | 2768 | U пост. 0,1 мВ...1000В (погрешность ± 0,5 % (базовая)), U пер. 0,1 мВ...750В (50Гц-500Гц), R 0,1Ом...20МОм, прозвон цепи (до 200 Ом) и проверка диодов, удержание параметров, дсплей 3 1/2 разяда (2000), питание 2 Х1,5В, автоотключение, блоктровка автоотключения, противоударное исполнение (до 1,3 м), дополнительный вход: I пост 1мА…10А, (погрешность ± 0,5 % (базовая)), I пер 1мА…10А (50-500Гц), R 0,1Ом...20МОм, прозвон цепи (до 200 Ом) и проверка диодов, емкость 2нФ…2мФ (1пФ), частота 2кГц-40 МГц (макс разрешение 1 Гц), удержание, регистрация мин/макс. , True RMS
16 | APPA 63N | ● | 1763 | U пост.0,1 мВ - 600 В,U пер.1 мВ-600 В, I пост.0,1 мкА-3,2 мА, сопр. 0,1 Ом-32 МОм, прозвонка, масса 0,320 кг
17 | APPA 67 | ● | 2299 | U пост.0,1мВ - 600 В,U пер.0,1 мВ-600 В, I пост.0,1 мкА-10 А, I пер.0,1 мкА-10 А, сопр. 0,1 Ом-32 МОм,режим прозвонки, масса 360 гр.
18 | APPA 71 | ● | 2140 | Базовая погрешность 0,5 %;U пост.0,1 мВ-1000 В, U пер.1 мВ-750 В (50 Гц-500 Гц); I пост. 0,1...600мкА; сопр 0,1 Ом...60 МОм; F 1Гц…60 МГц; С 1пФ...6мФ,прозвон, испытание p-n, регистрация мин/макс показаний, 4 разряда (6000), питание 1,5 Вх2, масса 350 гр
19 | APPA 72 | ● | 2768 | базовая погрешность 0,5 %,U пост.0,1 мВ-1000 В, U пер.1 мВ-750 В (50 Гц-500 Гц True RMS), I пост. 0,1 мкА-600мА, пер. 0,01 мА-600мА(50 Гц-500 Гц True RMS), сопр 0,1 Ом-60 МОм, F 1Гц…60 МГц С 1пФ...6мФ,прозвон, испытание p-n,4 разряда (6000),питание 9 В,масса 350 гр.
20 | APPA 73 | ● | 3100 | базовая погрешность 0,5 %,U пост.0,1 мВ-1000 В, U пер.1 мВ-750 В (50 Гц-500 Гц True RMS), I пост. 0,1 мкА-600мА,пер. 0,01 мА-600мА(50 Гц-500 Гц True RMS), сопр 0,1 Ом-60 МОм, F 1Гц…60 МГц, С 1пФ...6мФ, прозвон, испытание p-n, 4 разряда (6000),питание 9 В, RS-232, опция кабель IС-70масса 350 гр.
21 | APPA 75 | ● | 2473 | U пост. 0,4...1000В (погрешность ± 0,5 % (базовая)), U пер. 0,4...750В (50Гц-500Гц), I пост 0,1…400мкА, R 0,1Ом...40МОм (разрешение 0,1 Ом), емкость 4нФ...40мФ (1пФ), прозвон цепи (до 30 Ом) и проверка диодов, частота 4кГц-40 МГц, удержание параметров, удержание пиковых значений, мин/макс, REL измерения, графическая линейная шкала, дсплей 4 разяда (4000), питание 2 Х1,5В, автоотключение, противоударное исполнение (до 1,2 м), масса 350 г.
22 | APPA 77 | ● | 3100 | (аналог АРРА 75), TRMS, дополнительный вход: I пост 0,1...400мкА…10 А, I пер 0,01…10А (погрешность ± 0,5 % (базовая))
23 | APPA 79 | ● | 3395 | (аналог АРРА 77), TRMS, дополнительно: I пост 0,1...400мкА…4000мкА….10 А, I пер 0,01…10А (погрешность ± 0,5 % (базовая)), подсветка шкалы, опический интерфейс RS-232
24 | APPA 79 USB | ● | 3601 | (аналог АРРА 77), TRMS, дополнительно: I пост 0,1...400мкА…4000мкА….10 А, I пер 0,01…10А (погрешность ± 0,5 % (базовая)), подсветка шкалы, опический интерфейс RS-232, USB
25 | APPA 80H | ● | 2261 | U пост.0,1 мВ-1000 В, U пер.1 мВ-750 В (40 Гц-500 Гц), I пост./пер. 0,1 мкА-10А (40 Гц-500 Гц), сопр 0,1 Ом-30 МОм, прозвон, испытание p-n, базовая погрешность 0,5 %, 4 разряда (3400), линейная шкада, питание 1,5 Вх2,чехол масса 490 гр.
26 | APPA 82H | ● | 2721 | U пост.0,1 мВ-1000 В, U пер.0,1 мВ-750 В (40 Гц-500 Гц), Iпост./пер.0,1 мкА-10 А (40 Гц-500 Гц), сопр.0,1 Ом-40 МОм, F 1 Гц-40 МГц, ёмкости 1 пФ-40 мФ, прозвон, испытание p-n, базовая погрешность 0,5%, 4разряда, (4000), питание 1,5 Вх2, чехол масса 490г
27 | APPA 82RH | ● | 3373 | U пост.0,1 мВ-1000 В, U пер.0,1 мВ-750 В (40 Гц-500 Гц), I пост./пер.0,1 мкА-10 А (40 Гц-500 Гц), сопр.0,1 Ом-40 МОм, F 1 Гц-40 МГц, С-1 пФ...40 мФ, прозвон, испытание p-n, базовая погрешность 0,5 %, , 4 разряда, (4000), питание 1,5 В х2. True RMS, чехол масса 490 гр.
28 | APPA 91 | ● | 2223 | U пост. 0,1 мВ - 1000 В,U пер.0,1 мВ-750 В, I пост\пер .0,1 мкА-20 А, сопр. 0,1 Ом-20 МОм, , масса 340 гр.
29 | APPA 93N | ● | 2644 | U пост.0,1 мВ - 600 В,U пер.0,1 мВ-600 В, I пост\пер. 0,1 мкА-20 А, сопр. 0,1 Ом-20 МОм,F 20 Гц-200 кГц, C 1 пФ-200 мкФ, масса 340 гр.
30 | APPA 97 | ● | 2644 | U пост.0,1 мВ - 1000 В,U пер.1мВ-750 В, I пост\пер.0,1 мкА-20 А, сопр. 0,1 Ом-30 МОм, , удерж.показаний, удер. с задержкой, масса 340 гр.
31 | APPA 97R | ● | 3219 | U пост. 0,1мВ - 1000 В,U пер.1 мВ-750 В, I пост\пер.0,1 мкА-20 А, сопр. 0,1 Ом-30 МОм, , True-RMS, масса 340 гр.
32 | APPA 97II | ● | 2874 | U пост.0,1мВ - 1000 В,U пер.1мВ-750 В, I пост\пер.10 мкА-10 А, сопр. 0,1 Ом-40 МОм,F 1Гц-30 МГц, , масса 490 гр.
33 | APPA 98II | ● | 3794 | U пост.0,1мВ - 1000 В,U пер.0,1мВ-750 В, I пост\пер.10 мкА-10 А, сопр. 0,1 Ом-40 МОм,F 1Гц-40 МГц, ёмкость 1пФ-40 000мкФ, True-RMS, масса 490 гр.
34 | APPA 98III |  | 3993 | True-RMS, измерение U пост.0,1мВ - 1000 В (±0,1%),U пер.0,1мВ-1000 В (АС, AC+DC), I постпер.1 мА-10 А, сопр. 0,1 Ом-40 МОм, частота (U/I) 0,1Гц-100 кГц, ёмкость 1нФ-10мФ, проверка целостности/ прозвонка (30 Ом), p-n. Min/ Max, Smart Data Hold, бесконт. индикатор напряжения (VoltSense), низкоимпедансный вход (LoZ), ударопрочный (1,3 м), ЖК-индикатор (6.000) с подсветкой, граф. шкала (62 сегм.), 2 изм./с, 1х9 В ( «Крона»), масса 490 г
35 | APPA 99II | ● | 4331 | U пост.0,1 мВ - 1000 В,U пер.0,1 мВ-750 В, I пост\пер.10 мкА-10 А, R 0,1 Ом-40 МОм, F 1 Гц-40 МГц, C 1 пФ-40 000 мкФ,изм. Температуры -20+800 гр.С, True-RMS, относит.измерения, min и max пиковые значения, подсветка шкалы, масса 490 гр.
36 | APPA 99III |  | 4587 | True-RMS, измерение U пост.0,1мВ - 1000 В (±0,08%),U пер.0,1мВ-1000 В (АС, AC+DC), I постпер.1 мА-10 А, сопр. 0,1 Ом-40 МОм, частота (U/I) 0,1Гц-100 кГц, ёмкость 1нФ-10мФ, проверка целостности/ прозвонка (30 Ом), p-n., температура -40 °С…+400 °С (разр. 0,1°С), Min/ Max, изм. и удерж. пиковых зн. (от 1 мс), Smart Data Hold, бесконт. индикатор напряжения (VoltSense), низкоимпедансный вход (LoZ), ударопрочный (1,3 м), ЖК-индикатор (6.000) с подсветкой, граф. шкала (62 сегм.), 2 изм./с, 1х9 В ( «Крона»), в комплекте термопара К-типа (1), адаптер термопары (1), 94 х 190 х 48, масса 490 г
37 | APPA 103N | ● | 3794 | U пост.0,1 мВ - 1000 В,U пер.0,1 мВ-750 В, I пост\пер.10 мкА- 10 А, сопр. 0,1 Ом-40 МОм, F 1 Гц-40 МГц, С 1 пФ-40 мФ, подсветка шкалы, RS-232 интерфейс, масса 370 гр.
38 | APPA 105N | ● | 4752 | U пост.0,1 мВ - 1000 В,U пер.0,1мВ-750 В, I пост\пер.10 мкА- 10 А, сопр. 0,1 Ом-40 МОм, F 1 Гц-400 МГц, С 1 пФ-40 мФ, мин\макс показания, относ. Измерения, подсветка шкалы, RS-232 интерфейс, масса 620 гр.
39 | APPA 106 | ● | 5557 | U пост.0,1 мВ - 1000 В,U пер.0,1мВ-750 В, I пост\пер.10 мкА- 10 А, сопр. 0,1 Ом-40 МОм, F 1 Гц-400 МГц, С 1пФ-40 мФ, изм. Температуры -20+800 гр.С,мин\макс показания, относ. измерения, подсветка шкалы, RS-232 интерфейс, масса 620 гр.
40 | APPA 107N | ● | 7128 | базовая погрешность 0,06%, U пост.1 мкВ - 1000 В,U пер.1мкВ-750 В, Iпостпер.1 мкА- 10 А, измерение AC+DC, R:0.01 Ом-2 ГОм, F:0,01 Гц-1 МГц, C:1пФ-40 мФ, минмакс показания, памятьвызов 1000 знач., измерение температуры -200+1200гр.С, измерение скважности, оптический интерфейс RS-232, True-RMS, масса 370 гр.
41 | APPA 109N | ● | 8415 | базовая погрешность 0,06%, U пост.1 мкВ - 1000 В,U пер.1мкВ-750 В, Iпостпер.1 мкА- 10 А, измерение AC+DC, R: 0,01 Ом-2 ГОм, F 0,01Гц-1МГц,С: 1пФ-40 мФ, минмакс показания, памятьвызов 1000 знач., измерение температуры, измерение скважности, оптический интерфейс RS-232, кабель RS-232 + ПО в комплекте, регистрирующе устройство 40000 измерений, масса 370 гр.
42 | APPA 109N USB | ● | 8415 | Аналог APPA 109N (RS). Подключение к ПК - через интерфейс USB (вмеcто кабеля RS-232 - кабель/переходник RS-232/USB)
43 | APPA 201N | ● | 5787 | U пост.0,1мВ - 600 В (± 0,5 %), U пер.1мВ-600 В, I пост\пер.1 мкА- 10 А, R: 0,1 Ом-40 МОм, особенности: измерение частоты 0,01Гц-1МГц, емкости 1пФ-40 мкФ, режим регистрации мин\макс показаний, масса 1,3 кг
44 | APPA 203 | ● | 6592 | U пост.0,1мВ - 600 В,U пер.1мВ-600 В, I пост\пер.1 мкА- 10 А, R: 0,1 Ом-40 МОм, F: 0,01Гц-1МГц, С 1пФ-40 мкФ, мин\макс показания, относит. Измер., графическая шкала, подсветка шкалы, масса 1,3 кг
45 | APPA 205 | ● | 8201 | U пост.0,1мВ - 600 В,U пер.1мВ-600 В, I пост\пер.1 мкА- 10 А, сопр. 0,1 Ом-40 МОм, F 0,01Гц-1МГц, С 1пФ-40 мкФ, мин\макс показания, относит. Измер., графическая шкала, память\вызов и удерж.показаний, True-RMS, масса 1,3 кг
46 | APPA 207 | ● | 13200 | U пост.1 мкВ - 1000 В,U пер.10 мкВ-750 В, I постпер.1 мкА- 10 А, сопр. 10 мкОм-40 МОм, F 0,01Гц-4МГц, С 1пФ-10 000мкФ, минмакс показания, относит. Измер., графическая шкала, памятьвызов и измерение температуры -200+1200гр.С, измерение скважности, оптический интерфейс RS-232, True-RMS, кабель RS-232 + ПО в комплекте, 1,3 кг
47 | APPA 207 USB | ● | 13200 | U пост.1 мкВ - 1000 В,U пер.10 мкВ-750 В, I постпер.1 мкА- 10 А, сопр. 10 мкОм-40 МОм, F 0,01Гц-4МГц, С 1пФ-10 000мкФ, минмакс показания, относит. Измер., графическая шкала, памятьвызов и измерение температуры -200+1200гр.С, измерение скважности, True-RMS. Подключение к ПК - через интерфейс USB (вмеcто кабеля RS-232 - кабель/переходник RS-232/USB)
48 | APPA 301 | ● | 8048 | U пост.1мкВ - 1000 В,U пер.10мкВ-750 В, I пост\пер.1 мкА- 10 А, сопр. 0,01 Ом-40 МОм, F 0,01 Гц-4МГц, С 1пФ-10 000мкФ, базовая погрешность 0,2%, оптический RS-232 интерфейс, четыре шкалы, масса 420 гр.
49 | APPA 303 | ● | 8853 | U пост.1мкВ - 1000 В, U пер.10мкВ-750 В, I пост\пер.1 мкА- 10 А, сопр. 0,01 Ом-40 МОм, F 0,01 Гц-4МГц, С 1пФ-10 000мкФ,измерение температуры, базовая погрешность 0,1%, оптическийRS-232 интерфейс, четыре шкалы, масса 420 гр.
50 | APPA 305 | ● | 9864 | U пост.1мкВ - 1000 В,U пер.10мкВ-750 В, I пост\пер.1 мкА- 10 А, сопр. 0,01 Ом-40 МОм, F 0,01Гц-4МГц, С 1пФ-10 000мкФ,измерение температуры, базовая погрешность 0,06%,оптический RS-232 интерфейс, четыре шкалы, кабель RS-232 + ПО в комплекте, масса 420 гр.
51 | APPA 305 USB | ● | 9864 | U пост.1мкВ - 1000 В,U пер.10мкВ-750 В, I пост\пер.1 мкА- 10 А, сопр. 0,01 Ом-40 МОм, F 0,01Гц-4МГц, С 1пФ-10 000мкФ,измерение температуры, базовая погрешность 0,06%. Подключение к ПК - через интерфейс USB (вмеcто кабеля RS-232 - кабель/переходник RS-232/USB)
52 | APPA 501 |  | Снят с производства | Перем., пост. напр. до 1000 В, перем. и пост. ток до 10 А, частота, скважность, ёмкости, сопрот. и целостн. цепи, температуры, испытание p-n переходов; Базовая погр. (DCV): ±0,05%; Макс. разр.: 1 мкВ/1 мкА/10 мОм/ 1 мкГц/1 пФ/0,1 °С; Регистратор 2000 ячеек; Измерение ср. кв. знач. сигналов произв. формы; TrueRMS; Автодетектирование напряжения (пост/перем.), фильтр НЧ; ЖК-индикатор (22000/40000/100000); Линейная шкала (48 сегментов), автоподсветка дисплея; Регистр. Min/ Max/AVG значений, внутр. память(запись/вывод); Интрефейс оптический RS-232/USB, в комплекте ПО; Батар. питание, автовыключение
53 | APPA 503 |  | Снят с производства | Перем., пост. напр. до 1000 В, перем. и пост. ток до 10 А, частота, скважность, ёмкости, сопрот. и целостн. цепи, температуры, испытание p-n переходовж; Базовая погр. (DCV): ±0,05%; Макс. разр.: 1 мкВ/1 мкА/10 мОм/ 1 мкГц/1 пФ/0,1 °С; Регистратор 40000 ячеек; Измерение ср. кв. знач. сигналов произв. формы (TrueRMS); Автодетектирование напряжения (пост/перем.), фильтр НЧ; ЖК-индикатор (22000/40000/100000), 2 области; Линейная шкала (48 сегментов), автоподсветка дисплея; Регистр. Min/ Max/AVG значений, внутр. память (запись/вывод); Интрефейс оптический RS-232/USB, в комплекте ПО; Батар. питание, автовыключение
54 | APPA 505 |  | 10692 | Перем., пост. напр. до 1000 В, перем. и пост. ток до 10 А, частота, скважность, ёмкости, сопрот. и целостн. цепи, температуры, испытание p-n переходовж; Базовая погр. (DCV): ±0,05%; Макс. разр.: 1 мкВ/1 мкА/10 мОм/ 1 мкГц/1 пФ/0,1 °С; Регистратор 40000 ячеек; Измерение ср. кв. знач. сигналов произв. формы (TrueRMS); Автодетектирование напряжения (пост/перем.), фильтр НЧ; ЖК-индикатор (22000/40000/100000), 2 области; Линейная шкала (48 сегментов), автоподсветка дисплея; Регистр. Min/ Max/AVG значений, внутр. память (запись/вывод); Интрефейс оптический RS-232/USB, в комплекте ПО; Батар. питание, автовыключение
55 | APPA 25 |  | 2568 | Автомобильный тестор: пост. и перемен. напряжение до 600В, пост.ток до 15А, сопр. до 2МОм, F до 20кГц, УЗСК (4/6/8 цилиндров), тахометр (4/5/6/8 цилиндров), темпер. до 800град.С, скважность, прозвон, цифровой, питание =9В, масса 330 гр.
Аксессуары к мультиметрам APPA
1 | APPA 11 |  | 1188 | термодатчик- насадка к АРРА 17 (17А): измерение t -50...1000 гр.С, выбор С/F , индикация включения и состояния батареи питания, термопара К-типа в комплекте (-40...260 гр.С), питание 9 В (возможно подключение к любому цифровому мультиметру)
2 | APPA 11H |  | 1495 | насадка к АРРА 17 (17А) датчик влажности- насадка, измерение H (относ. влажн.) 10%…95%, встроенный полимерный сенсор, индикация включения и состояния батареи питания, питание 9 В (возможно подключение к любому цифровому мультиметру)
3 | APPA 15 |  | 843 | Модуль-преобразователь к АРРА 17 (17А), перемен. тока 0,1 А - 300 А (40 Гц - 400 Гц) с погрешностью 1.9%, коэф. преобразования 1мВ/0.1А, диаметр губок 30 мм, масса 150 гр.
4 | MS-01 |  | 146 | Магнитный держатель для мультиметров APPA 60, 70, 80, 90, 90II, 100, 300 –серий. Обеспечивает подмассаное крепление к металлическим поверхностям с использованием штатного кронштейна прибора
5 | IC-300 |  | 696 | Программное обеспечение и кабель RS-232 для АРРА-103N, 105N, 106, 107, 109, 207, 301, 303, 305.
5 | IC-300U |  | 1228 | Программное обеспечение и кабель USB для АРРА-103N, 105N, 106, 107, 109, 207, 301, 303, 305.
6 | IC-70 |  | 564 | Программное обеспечение и кабель RS-232 для АРРА-73, 79
Мультиметры цифровые AGILENT TEСHNOLOGIES
1 | U1241A | ● | 7967 | Баз. погр. 0,09%, 4 разр, True-RMS, Uпер/пост - 1мкВ-1000В, Iпер/пост - 0,01мкА-10А, R - 0,01Ом-100МОм, измерение емкости, ручной сбор данных | 257
2 | U1242A | ● | 8804 | Баз. погр. 0,09%, 4 разр, True-RMS, Uпер/пост - 1мкВ-1000В, Iпер/пост - 0,01мкА-10А, R - 0,01Ом-100МОм, измерение емкости, ручной сбор данных, частотомер | 284
3 | U1251A | ● | 15965 | Баз. погр. 0,025%, 4.5 разр, Uпер/пост - 1мкВ-1000В, Iпер/пост - 0,01мкА-10А, R - 0,01Ом-500МОм, C - 1пФ-100мФ, измерение температуры, True-RMS, подключение к ПК через ИК-USB кабель (опция) | 515
4 | U1252A | ● | 17577 | Баз. погр. 0,025%, 4.5 разр, Uпер/пост - 1мкВ-1000В, Iпер/пост - 0,01мкА-10А, R - 0,01Ом-500МОм, F - до 20МГц, C - 1пФ-100мФ, измерение температуры, True-RMS, встроенный генератор сигналов прямоугольной формы, адаптер для зарядки батареи, подключение к ПК | 567
5 | U1253A | ● | 17825 | OLED-дисплей, баз. погр. 0,025%, 4.5 разр, Uпер/пост - 1мкВ-1000В, Iпер/пост - 0,01мкА-10А, R - 0,01Ом-500МОм, F - до 20МГц, C - 1пФ-100мФ, измерение температуры, True-RMS, встроенный генератор сигналов прямоугольной формы, адаптер для зарядки батареи, ПО | 575
6 | U1401A | ● | 29047 | Одновременная генерация сигналов и измерение при одном подключении, встроенный источник биполярного напряжения и тока, прямоугольных импульсов. Измерение ИСКЗ DC, AC, AC+DC, сопротивления, температуры, частоты, длительности импульсов, скважности; проверка | 937
7 | U1173A |  | 1023 | ИК-USB кабель для подключения к ПК мультиметров серии U1250A | 33
Мультиметры цифровые FLUKE
1 | FLUKE 27 II |  | 15360 | базовая погрешность 0,1 %; пост./пер. 0,1 мВ … 1000 В разреш.: 0,1 мВ (40 Гц – 30 кГц); пост./пер.: 0,1 мкА … 10 А разреш.: 0,1 мкА (40 Гц – 30 кГц); сопр..: 0,1 Ом – 50 МОм разреш.: 0,1 Ом; ёмкость.: 1 нФ … 9999 мкФ разреш.: 0,01 нФ; частота.:0,5 Гц … 199,99 КГц разреш.: 0,01 Гц; 6000 разрядов; макс./мин./сред.; степень защиты: IP 67; удержание показаний; автоматический и ручной выбор диапазона; габариты 64 х 100 х 200 мм; масса 698 г | 384
2 | FLUKE 28 II |  | 16600 | базовая погрешность 0,05 %; пост./пер. 0,1 мВ … 1000 В разреш.: 0,1 мВ (15 Гц – 20 кГц True RMS); пост./пер. пред.: 0,1 мкА … 10 А разреш.: 0,1 мкА (15 Гц – 20 кГц); сопр..: 0,1 Ом – 50 МОм разреш.: 0,1 Ом; ёмкость.: 1 нФ … 9999 мкФ разреш.: 0,01 нФ; частота.:0,5 Гц … 199,99 КГц разреш.: 0,01 Гц;темп: -200...+1090 С; 20000 разрядов; степень защиты: IP 67; удержание показаний; макс./мин./сред.; пиковый режим (250 мкс); фильтр низких частот, автоматический и ручной выбор диапазона; габариты 64 х 100 х 200 мм; масса 698 г | 415
3 | FLUKE 77 IV |  | 13600 | 3.5 разр., кл. точн. 0,3%, Uпер/пост-1000В, Iпер/пост-10А, сопр.- 32МОм, удерж. показаний, | 340
4 | FLUKE 83 V | ● | 15600 | 3.5 разр., кл. точн. 0,1%, Uпер/пост-1000В, Iпер/пост-10А, сопр.- 40МОм, частота-200кГц, емкость-5мкФ, удерж. показаний, мин/макс знач. | 390
5 | FLUKE 87 V | ● | 19040 | постоянное и переменное (20 кГц,TrueRMS) напряжение до 1000 В с базовой погрешностью от ±0,05% и разрешением от 10 мкВ, постоянный и переменный ток до 10 А(20А кратковременно), измерение сопротивления, емкости, частоты, температуры с внешней термопарой | 476
6 | FLUKE 87 V/Ex | ● | 42520 | 4.5 разр., кл. точн. 0,05%, Uпер/пост-1000В, Iпер/пост-10А, сопр.- 40МОм, частота-200кГц, емкость-5мкФ, удерж. показаний, мин/макс значения, True-RMS | 1063
7 | FLUKE 114 | ● | 6320 | базовая погрешность 0,5 %; пост./пер (авт. выбор) 1 мВ – 600 В (True RMS); 0,1 Ом – 40 МОм; 1 нФ – 10 мФ; макс. индицируемое число 6000 4 изм./сек.; лин. шкала 33 дел (32 изм./сек); удержание показаний; регистрация макс./мин. значений; режим LoZ (уст. индикация), подсветка дисплея; питание 9В, масса 600 г | 158
8 | FLUKE 115 | ● | 7640 | базовая погрешность 2 %; пост./пер. 1 мВ – 600 В (True RMS); 0,1 Ом – 40 МОм; прозвонка цепи (20…250 Ом); макс. индицируемое число 6000; 4 изм./сек.; лин. шкала 33 дел (32 изм./сек); удержание показаний; регистрация макс./мин. значений; подсветка дисплея; питание 9В, масса 600 г | 191
9 | FLUKE 116 | ● | 8600 | базовая погрешность 0,5%, 3,5 разр, Uпер/пост - 1мВ-600В, измерение микротоков, R - 0,1Ом-40МОм, изм. частоты, емкости, температуры, True-RMS | 215
10 | FLUKE 117 | ● | 9080 | базовая погрешность 2 %; пост./пер. 1 мВ – 600 В (True RMS); пост. 1 мА – 10 А; пер. 10 мА – 10 А; 0,1 Ом – 40 МОм; 1 нФ – 10 мФ; 0,01 Гц – 1 кГц; емкость 1 нФ- 9999 мкФ, изм.температуры -40..+400 макс. индицируемое число 6000 4 изм./сек.; лин. шкала 33 дел (32 изм./сек); удержание показаний; регистрация макс./мин. значений; подсветка дисплея; питание 9В, масса 600 г | 227
11 | FLUKE 175 | ● | 10240 | базовая погрешность 0,15 %; пост./пер. 0,1 мВ – 1000 В (45 Гц – 1 кГц; True RMS); пост./пер. 10 мкА – 10 А (45 Гц – 1 кГц; True RMS); 0,1 Ом – 50 МОм; 1 нФ – 10 мФ; 0,01 Гц – 100 кГц; макс. индицируемое число 6000; лин. шкала; автоудержание показаний; регистрация макс./мин. значений; вычисление ср. значения; масса 420 г | 256
12 | FLUKE 177 | ● | 11720 | базовая погрешность 0,09 %; пост./пер. 0,1 мВ – 1000 В (45 Гц – 1 кГц; True RMS); пост./пер. 10 мкА – 10 А (45 Гц – 1 кГц; True RMS); 0,1 Ом – 50 МОм; 1 нФ – 10 мФ; 0,01 Гц – 100 кГц; макс. индицируемое число 6000; лин. шкала; подсветка дисплея; автоудержание показаний; регистрация макс./мин. значений; вычисление ср. значения; масса 420 г | 293
13 | FLUKE 179 | ● | 12960 | базовая погрешность 0,09 %; пост./пер. 0,1 мВ – 1000 В (45 Гц – 1 кГц; True RMS); пост./пер. 10 мкА – 10 А (45 Гц – 1 кГц; True RMS); 0,1 Ом – 50 МОм; 1 нФ – 10 мФ; 0,01 Гц – 100 кГц; -40 – 400 град. С; макс. индицируемое число 6000; лин. шкала; подсветка дисплея; автоудержание показаний; регистрация макс./мин. значений; вычисление ср. значения; масса 420 г | 324
14 | FLUKE 287 | ● | 21160 | базовая погрешность 0,025 %; пост./пер. 1 мкВ – 1000 В (45 Гц – 100 кГц; True RMS; AC+DC); пост./пер. 10 нА – 10 А (45 Гц – 20 кГц; True RMS; AC+DC); 10 мОм – 500 МОм; 10 пСм – 500 нСм; 1 пФ – 50 мФ; 10 мГц – 1 МГц; ± коэф. заполнения 10 – 90 %; ± длительность имп. 10 мкс – 1 с; -200...+1350 ?С; -52 – 60 дБ/дБм; макс. индицируемое число 50000/50000 (основ. дисп./дополн.); лин. шкала; автоудержание показаний; регистрация макс./мин./пик. (> 0,25 мс) значений; относ. измерения; встроенный SETUP; графический дисплей, экранное меню, графопостроитель, регистратор, метки времени, мультисессионная запись, память 10000 отсчетов (запись и воспроизведение), USB; масса 545 г | 529
15 | FLUKE 289 | ● | 22880 | Аналог FLUKE 287. Дополнительные функции: LoZ (устраняет влияние наведенных напряжений), Lo ? (0,01 Ом - 500 MОм > 5 мA), Low Pass Filter (для измерений на моторных приводах) | 572
16 | FLUKE 289 FVF | ● | 26320 | FLUKE 289 с комплектом дополнительных аксессуаров: сверхпрочные силиконовые тестовые провода (2), зажимы «крокодил» (2), термопара (1), ПО + USB кабель, сумка для переноски и хранения | 658
Мультиметры цифровые MEGGER
1 | AVO300 | ● | 4284 | Напряжение перем. тока 1000 В; Напряжение пост. тока 1000 В; Переменный ток 10 A; Постоянный ток 10 A; Сопротивление 0,1 Ом до 40 MОм; Тестирование диодов; Зуммер быстрого контроля целостности цепи; Автоматический выбор диапазона; Удержание данных; Базовая погрешность 1%; Тип батареи 9 В, PP3 (LR61) | 107.1
2 | AVO310 | ● | 4968 | Напряжение перем. тока 1000 В; Напряжение пост. тока 1000 В; Переменный ток 10 A; Постоянный ток 10 A; Сопротивление 0,1 Ом до 40 MОм; Тестирование диодов; Зуммер быстрого контроля целостности цепи; Автоматический выбор диапазона; Удержание данных; Максмин (Max/Min); Подсветка; Базовая погрешность 1%; Тип батареи 9 В, PP3 (LR61) | 124.2
3 | M7027 |  | 9468 | Диапазоны напряжения: переменный ток: 750 В, постоянный ток: 1000 В; Погрешность 0.3%; Токовые диапазоны: переменный ток: 10 А, постоянный ток: 10 А; Сопротивление 40 МОм; Прозвонка звуковой сигнализатор; Диодный тест, коэффициент заполнения; Проводимость 400 нСм; Емкость 40 мФ; Частота 250 кГц; Дисплей двойной, количество знаков: 4 3/4 и 33/4, гистограмма, подсветка | 236.7
4 | M7029 |  | 11016 | Диапазоны напряжения: переменный ток: 750 В, постоянный ток: 1000 В; Погрешность 0.2%; Токовые диапазоны: переменный ток: 10 А, постоянный ток: 10 А; Сопротивление 40 МОм; Прозвонка звуковой сигнализатор; Диодный тест, коэффициент заполнения; Проводимость 400 нСм; Емкость 40 мФ; Частота 250 кГц; Дисплей двойной, количество знаков: 4 3/4 и 33/4, гистограмма, подсветка | 275.4
5 | M8035 |  | 13176 | Диапазоны напряжения: переменный ток: 750 В, постоянный ток: 1000 В; Погрешность 0.08%; Токовые диапазоны: переменный ток: 10 А, постоянный ток: 10 А; Сопротивление 40 МОм; Прозвонка звуковой сигнализатор; Диодный тест, коэффициент заполнения; Проводимость 400 нСм; Емкость 40 мФ; Частота 5МГц; Дисплей двойной, количество знаков: 4 3/4 и 33/4, гистограмма, подсветка; Автоматический выбор диапазона | 329.4
6 | M8037 |  | 16380 | Диапазоны напряжения: переменный ток: 750 В, постоянный ток: 1000 В; Погрешность 0.08%; Токовые диапазоны: переменный ток: 10 А, постоянный ток: 10 А; Сопротивление 40 МОм; Прозвонка звуковой сигнализатор; Диодный тест, коэффициент заполнения; Проводимость 400 нСм; Емкость 40 мФ; Частота 5МГц; Дисплей двойной, количество знаков: 4 3/4 и 33/4, гистограмма, подсветка; Автоматический и ручной выбор диапазона | 409.5
Мультиметры цифровые MASTECH
1 | M830B |  | 216 | U пост. до 1000В ,U пер. до 750В , I пост до 10А, сопр. до 2МОм, транзисторный и диодный тесты, прозвонка
2 | М832 |  | 228 | U пост. до 1000В ,U пер. до 750В , I пост до 10А, сопр. до 2МОм, транзисторный и диодный тесты, прозвонка
3 | М838 |  | 276 | U пост. до 1000В ,U пер. до 750В , I пост до 10А, сопр. до 2МОм, транзисторный и диодный тесты, измерение температуры
4 | М890F |  | 336 | U пост. до 1000В ,U пер. до 700В , I пост/пер. до 20А, сопр. до 200МОм, изм.частоты до 20 кГц, емк. до 20мкФ, прозвонка
5 | M890G | ● | 360 | U пост. до 1000В ,U пер. до 700В , I пост/пер. до 20А, сопр. до 200МОм, изм.частоты до 20 кГц, емк. до 20мкФ, прозвонка, измерение температуры от -50 град до 1000 град
6 | MY64 | ● | 708 | U пост. до 1000В ,U пер. до 700В , I пост/пер. до 10А, сопр. до 200МОм, изм.частоты до 20 кГц, емк. до 20мкФ, прозвонка, диодный тест, измерение температуры от -20 град до 1000 град
7 | MY68 |  | 900 | U пост. до 1000В ,U пер. до 750В , I пост/пер. до 10А, I пер. до 20 А ,сопр. до 40МОм, прозвонка, транзисторный тест, автовыключение
Мультиметры цифровые KEW
1 | KEW 1009 | ● | по запросу | Постоянное напряжение 400мВ/4/40/400/600 В ±0.6% (400мВ/4/40/400 В ) ±1% ( 600 В ). Переменное напряжение 400мВ/4/40/400/600 В, 1.6%. Частота (Гц) 50 – 400 Гц, Постоянный ток 300/3000мкА/30/300мА/10 А ±1.5% ( 300мкА/30мА ) ±2% ( 3000мкА/300мА/10А ), Переменный ток 300/3000мкА/30/300мА/10 А ±2%(300/3000мкА/30/300мА) ±2.5% ( 10А ), Сопротивление 300Ом/3/30/300кОм/3/30МОм ±1%, (300Ом/3/30/300кОм) ±2% (3МОм), ±3.5% (30МОм). Проверка диода - Есть. Звуковая прозвонка До 300Ом (зуммер)
2 | KEW 1018H | ● | по запросу | Постоянное напряжение 40мВ/4В/40/400В ±0.8% ±5 ед.мл.р., 600В ±1.0% ±5 ед.мл.р., Переменное напряжение 4В ±1.3% ±5 ед.мл.р.(50/60 Гц) 40В ±1.7%±5 ед.мл.р.(~400Гц) 400В ±1.6% ±5 ед.мл.р.(50/60 Гц) 600В ±2.0±5 ед.мл.р.(~400Гц), Частота (Гц) 10/100/1000Гц 10/100/200кГц ±1.0% ±5 ед.мл.р. Сопротивление 400Ом/4кОм/40кОм/400кОм/4МОм ±1.0% ±5 ед.мл.р. 40МОм ±2.5% ±5 ед.мл.р. Проверка диода. Испытательный ток приблизительно 0.4 мА. Звуковая прозвонка. Звуковой сигнал раздается, если сопротивление менее 120Ом
3 | KEW 1020 | ● | по запросу | Постоянное напряжение 320мВ/3,2/32/320/450В (входное сопротивление 10М). Переменное напряжение 3,2/32/320/450В ±2,3% rdg ±8dgt (50Гц-500Гц). Частота (Гц) 3,2/32/320кГц ±0,1%. Сопротивление 320Ом/3,2/32/320кОм/32МОм, ±2,6% rdg ±6dgt (320Ом/3200кОм), ±2% rdg ±6dgt (3,2/32/320/3200кОм), ±10% rdg ±6dgt (32МОм). Проверка диода. Напряжение открытой схемы: 1,7В. Измерительный ток <1мА. Звуковая прозвонка 320Ом (звук 250Ом)
4 | KEW 1030 | ● | по запросу | Постоянное напряжение 4/40/400/600В (4 автоматически подстраиваемых диапазона), ±1.3% ±5ед.мл.р. (4/40B) (50/60Гц), ±1.6% ±5ед.мл.р. (400/600B) (50/60 Гц). Переменное напряжение 400м/4/40/400/600В (5 автоматически подстраиваемых диапазонов), ±0.8% ±5ед.мл.р. (400мВ~400B), ±1.0% ±5ед.мл.р. (600B). Частота (Гц) 5/50/500/5к/50к/200кГц, ±0.1±5ед.мл.р. (измеряемый входной сигнал: 1.5Brms и больше). Сопротивление 400/4к/40к/400к/4М/40 МОм (6 автоматически подстраиваемых диапазонов), ±1.0% ±5ед.мл.р (400Oм~4МОм), ±2.5% ±5ед.мл.р. (40МОм). Проверка диода. Проверка напряжения приблизительно 0.3~1.5В. Звуковая прозвонка. Звуковой сигнал звучит когда напряжение составляет 120Ом и меньше
5 | KEW Mate 2000 | ● | по запросу | Постоянное напряжение 340мВ/3,4В/34В/340В/600В, 0±600В (5 автоматически подстраиваемых диапазона), ±1.5%rdg ± 4ед.мл.р. Переменное напряжение 3,4В/34В/340В/600В, 0–600В (4 автоматически подстраиваемых диапазона), ±1.5%rdg ± 5ед.мл.р.(50-400Гц). Частота (Гц) 0-3,399 кГц/3,4 - 10кГц, 0~10 кГц (2 автоматически подстраиваемых диапазона), ±0,1%rdg ± 1ед.мл.р., 0-3,399 кГц/3,4-33,99 кГц/34-300 кГц, 0~300 кГц (3 автоматически подстраиваемых диапазона), ±0,1%rdg ± 1ед.мл.р. Постоянный ток 60А ±2%rdg ± 5ед.мл.р. Переменный ток 60А ±2%rdg ± 5ед.мл.р. (50/60Гц). Сопротивление 340Ом/3,4кОм/34кОм/340кОм ±1%rdg ± 3ед.мл.р., 3,4МОм ±5%rdg ±5ед.мл.р., 34 МОм ±15%rdg ±5ед.мл.р., 0 – 33,99 МОм (6 автоматически подстраиваемых диапазона). Звуковая прозвонка. Звуковой сигнал от 30 Ом ±10 Ом
6 | KEW Mate 2001 | ● | по запросу | Постоянное напряжение 340мВ/3,4В/34В/340В/600В, 0±600В (5 автоматически подстраиваемых диапазона), ±1.5%rdg ± 4ед.мл.р. Переменное напряжение 3,4В/34В/340В/600В, 0–600В (4 автоматически подстраиваемых диапазона), ±1.5%rdg ± 5ед.мл.р.(50-400Гц). Частота (Гц) 0-3,399 кГц/3,4 - 10кГц, 0~10 кГц (2 автоматически подстраиваемых диапазона), ±0,1%rdg ± 1ед.мл.р., 0-3,399 кГц/3,4-33,99 кГц/34-300 кГц, 0~300 кГц (3 автоматически подстраиваемых диапазона), ±0,1%rdg ± 1ед.мл.р. Постоянный ток 100A ±2%rdg ± 5ед.мл.р. Переменный ток 100A ±2%rdg ± 5ед.мл.р. (50/60Гц). Сопротивление 340Ом/3,4кОм/34кОм/340кОм ±1%rdg ± 3ед.мл.р. 3,4МОм ±5%rdg ±5ед.мл.р. 34 МОм ±15%rdg ±5ед.мл.р., 0 – 33,99 МОм (6 автоматически подстраиваемых диапазона). Звуковая прозвонка. Звуковой сигнал от 30 Ом ±10 Ом
Мультиметры цифровые CHAUVIN ARNOUX
1 | C.A5001 | ● | по запросу | Аналоговые. 1000В =/~, 5А =/~, 1МОм, прозвонка,
2 | C.A5003 | ● | по запросу | Аналоговые. 1000В =/~, 15А =/~, 1МОм, автокалибр., прозвонка,
3 | C.A5005 | ● | по запросу | Аналоговые. 1000В =/~, 15А =/~, 10А =, 240А ~, 1МОм, прозвонка,
4 | C.A5205G | ● | по запросу | 2000 отсч. ,600 В =/~; 20 МОм; прозвонка,1%; средн.
5 | C.A5220G | ● | по запросу | 10000 отсч. ,600 В =/~; 10 А =/~; 40 МОм; 40 мкФ; 200 кГц; 1%; средн. прозвонка,
6 | С.А5260Gt | ● | по запросу | темп. -50…1000град.C, 4000отсч., 600В и 4000мкА =/~; 40 МОм; 4000 мкФ; 0,1 %; мин, макс, прозвонка, диодн. тест, подсветка, автодиапазон, удержание показаний, возм. изм. температур
7 | C.A5011 | ● | по запросу | Аналого/Цифровой с комбинир. экраном 1000В и 10А =/~; 40 МОм; 400 кГц; 0,5%; удерж., макс., подсветка, удержание показаний
8 | МХ21 | ● | по запросу | 2000отсч., 600В ~, 600В =, 200А~(с ток клещами), 20МОм,40МГц, прозвонка, удержание, диод. тест.,
9 | МХ22 | ● | по запросу | 4000отсч., 600В ~, 600В =, 10А =/~, 20МОм, прозвонка, удержание, диод. тест.,
10 | MX23 | ● | по запросу | 5000отсч., граф. шкала, 1000В =, 600В ~, 750В ~+=, 10А =, 6A~, 50МОм, 50мФ, прозв., автозапом., диод. тест.,
11 | MX24 | ● | по запросу | 5000от., граф. шкала, TRMS, 1000В =, 600В ~, 750В ~+=, 10А =/~, 50МОм, 50мФ, прозв., автозапом, мин, макс, подсвет., диод.
12 | МХ26 | ● | по запросу | 5000от., гр. шк., TRMS 1000В =, 750В ~+=, 10А~/=, 50МОм, 50мФ, 500кГц, прозв, мин, макс, пики, подсв, диод.
13 | МХ26 с RS232 | ● | по запросу | с интерфейсом к ПК, в кейсе
14 | MX57 взрывобезопасная новая модель | ● | по запросу | 50000отсч., граф. шкала, 1000В =, 750В ~, 10нА…500мА=/~, 40МОм, прозв., запомин., мин., макс., диод. тест, -10…+40градC, с возм. цифр. вых.
15 | С.А704 | ● | по запросу | 10…750 В, 0.001 кОм…1.999 кОм, опред. фаза – нейтраль, батарея 9В, размеры: 163x63.6x40 мм, вес: 210 г.
16 | MTX3281 | ● | по запросу | Четыре цифровых шкалы. 100000отсч, TRMS, 1мкВ…1000В, 10нА…20А, 0.1мгЦ… 2МГц, 100мкОм…50МОм, 0пф…10мФ, память 150 измерений 4-х параметров от 1с до 24 час, батареи, функции: мин, мах, пик, средн. Наблюдение импульсов до 5мкс, измерительные курсоры. Эргономичный чехол с ремнём. Измерение напряжений в полосе частот до 50кГц
17 | MTX3281-BT | ● | по запросу | Четыре цифровых шкалы. 100000отсч, TRMS, 1мкВ…1000В, 10нА…20А, 0.1мгЦ… 2МГц, 100мкОм…50МОм, 0пф…10мФ, память 150 измерений 4-х параметров от 1с до 24 час, батареи, функции: мин, мах, пик, средн. Наблюдение импульсов до 5мкс, измерительные курсоры. Эргономичный чехол с ремнём. Измерение напряжений в полосе частот до 50кГц. Bluetooth
18 | MTX3281-COM | ● | по запросу | Четыре цифровых шкалы. 100000отсч, TRMS, 1мкВ…1000В, 10нА…20А, 0.1мгЦ… 2МГц, 100мкОм…50МОм, 0пф…10мФ, память 150 измерений 4-х параметров от 1с до 24 час, батареи, функции: мин, мах, пик, средн. Наблюдение импульсов до 5мкс, измерительные курсоры. Эргономичный чехол с ремнём. Измерение напряжений в полосе частот до 50кГц. RS232+USB
19 | MTX3282 | ● | по запросу | Четыре цифровых шкалы. 100000отсч, TRMS, 1мкВ…1000В, 10нА…20А, 0.1мгЦ… 2МГц, 100мкОм…50МОм, 0пф…10мФ, память 150 измерений 4-х параметров от 1с до 24 час, батареи, функции: мин, мах, пик, средн. Наблюдение импульсов до 5мкс, измерительные курсоры. Эргономичный чехол с ремнём. Измерение напряжений в полосе частот до 50кГц. NiMH аккумулятор, подсчёт импульсов и измер. продолжит., автовыбор диапазона соотв. пикфактору, измерение напряжений в полосе частот до 100кГц, память 6500 измерений.
20 | MTX3282-BT | ● | по запросу | Четыре цифровых шкалы. 100000отсч, TRMS, 1мкВ…1000В, 10нА…20А, 0.1мгЦ… 2МГц, 100мкОм…50МОм, 0пф…10мФ, память 150 измерений 4-х параметров от 1с до 24 час, батареи, функции: мин, мах, пик, средн. Наблюдение импульсов до 5мкс, измерительные курсоры. Эргономичный чехол с ремнём. Измерение напряжений в полосе частот до 50кГц. NiMH аккумулятор, подсчёт импульсов и измер. продолжит., автовыбор диапазона соотв. пикфактору, измерение напряжений в полосе частот до 100кГц, память 6500 измерений. Bluetooth
21 | MTX3282-COM | ● | по запросу | Четыре цифровых шкалы. 100000отсч, TRMS, 1мкВ…1000В, 10нА…20А, 0.1мгЦ… 2МГц, 100мкОм…50МОм, 0пф…10мФ, память 150 измерений 4-х параметров от 1с до 24 час, батареи, функции: мин, мах, пик, средн. Наблюдение импульсов до 5мкс, измерительные курсоры. Эргономичный чехол с ремнём. Измерение напряжений в полосе частот до 50кГц. NiMH аккумулятор, подсчёт импульсов и измер. продолжит., автовыбор диапазона соотв. пикфактору, измерение напряжений в полосе частот до 100кГц, память 6500 измерений. RS232+USB
22 | MTX3283 | ● | по запросу | Четыре цифровых шкалы. 100000отсч, TRMS, 1мкВ…1000В, 10нА…20А, 0.1мгЦ… 2МГц, 100мкОм…50МОм, 0пф…10мФ, память 150 измерений 4-х параметров от 1с до 24 час, батареи, функции: мин, мах, пик, средн. Наблюдение импульсов до 5мкс, измерительные курсоры. Эргономичный чехол с ремнём. Измерение напряжений в полосе частот до 50кГц. NiMH аккумулятор, подсчёт импульсов и измер. продолжит., автовыбор диапазона соотв. пикфактору, измерение напряжений в полосе частот до 100кГц, память 6500 измерений, измерение напряжений в полосе частот до 200кГц, измерение резистивной мощности U2/R или I2R, функция dB.
23 | MTX3283-BT | ● | по запросу | Четыре цифровых шкалы. 100000отсч, TRMS, 1мкВ…1000В, 10нА…20А, 0.1мгЦ… 2МГц, 100мкОм…50МОм, 0пф…10мФ, память 150 измерений 4-х параметров от 1с до 24 час, батареи, функции: мин, мах, пик, средн. Наблюдение импульсов до 5мкс, измерительные курсоры. Эргономичный чехол с ремнём. Измерение напряжений в полосе частот до 50кГц. NiMH аккумулятор, подсчёт импульсов и измер. продолжит., автовыбор диапазона соотв. пикфактору, измерение напряжений в полосе частот до 100кГц, память 6500 измерений, измерение напряжений в полосе частот до 200кГц, измерение резистивной мощности U2/R или I2R, функция dB. Bluetooth
24 | MTX3283-COM | ● | по запросу | Четыре цифровых шкалы. 100000отсч, TRMS, 1мкВ…1000В, 10нА…20А, 0.1мгЦ… 2МГц, 100мкОм…50МОм, 0пф…10мФ, память 150 измерений 4-х параметров от 1с до 24 час, батареи, функции: мин, мах, пик, средн. Наблюдение импульсов до 5мкс, измерительные курсоры. Эргономичный чехол с ремнём. Измерение напряжений в полосе частот до 50кГц. NiMH аккумулятор, подсчёт импульсов и измер. продолжит., автовыбор диапазона соотв. пикфактору, измерение напряжений в полосе частот до 100кГц, память 6500 измерений, измерение напряжений в полосе частот до 200кГц, измерение резистивной мощности U2/R или I2R, функция dB. RS232+USB
25 | Адаптер терм. К |  | по запросу | Адаптер к термопарам типа К
26 | RS485 kit |  | по запросу | RS485 адаптер к ПК / Bluetooth модем
27 | Fast charger |  | по запросу | Устройство быстрого заряда +3 шт.AANiMH аккумуляторов
28 | Самокалибровка |  | по запросу | Интерфейс для самокалибровки
29 | MTX3250 | ● | по запросу | Лабораторный. 50000 отсч., 0.08%, 3 измерит шкалы, встроенная матем. обработка, измерение температуры, 10мкВ -600В, 500мкА-10А, 10мОм-50МОм, 50мкФ
30 | MTX3250-P | ● | по запросу | Лабораторный. 50000 отсч., 0.08%, 3 измерит шкалы, встроенная матем. обработка, измерение температуры, 10мкВ -600В, 500мкА-10А, 10мОм-50МОм, 50мкФ. RS234
31 | MTX3250-A | ● | по запросу | Лабораторный. 50000 отсч., 0.08%, 3 измерит шкалы, встроенная матем. обработка, измерение температуры, 10мкВ -600В, 500мкА-10А, 10мОм-50МОм, 50мкФ. Накоплением данных. RS234
32 | MX553 | ● | по запросу | Лабораторный. 50000 отсч., 1000В=, 750В~, 10A =/~, TRMS AC, AC+DC, 50МОм, 50мФ, 500кГц, диодн. тест,
33 | MX556 | ● | по запросу | Лабораторный. 50000 отсч., 1000В=, 750В~, 10A =/~, TRMS AC, AC+DC 50МОм, 50мФ, 500кГц, dB, диодн. тест, RS232
Мультиметры цифровые PROTEK
1 | Protek 506 |  | 3675 | базовая погрешность 0,5%, U пост.0,1мВ-1000В ,U пер.0,1мВ-750В (TRMS) ,I пост 100 мкА-10А, I пер. 100 мкА-10А , сопр. 0,1 Ом-40 МОм, изм.частоты 1 Гц-10 МГц, емк. 10пФ- 100мкФ, индукт. 10 мГн-100Гн, изм.температуры –20…+1370 С, встр. генератор (2/4/8 кГц), узмер.уровня, логический тестер, прозвонка+проверка диодов, мин/макс/усред значения, относит. измерения, удержание показаний, относительные измерения(-25…+59 dBm), память 10 ячеек, таймер, чехол, автовыключение, двойной дисплей 3½ (9999), подсветка, RS-232+ кабель , сумка, вес 400 гр.
Мультиметры Россия и СНГ
1 | М4585А | ● | 816 | Мультиметр аналоговый 1280 В, 10 А, 2 МОм, 200 C
2 | М4580Ц | ● | 792 | Мультиметр цифровой 1000 В, 10 А, 2 МОм, 1000 C
3 | М4580/1Ц | ● | 792 | Мультиметр цифровой 500 В, 10 А, 200 МОм, 1000 С
4 | М4581Ц | ● | 924 | Мультиметр цифровой 450 В, 0,2 А, 2 МОм
5 | М4583/1Ц | ● | 876 | Мультиметр цифровой 1000 В, 10 А, 200 МОм, 2 мкФ, 20 кГц
6 | М4583/2Ц | ● | 1080 | Мультиметр цифровой 1000 В, 10 А, 200 МОм, 20 мкФ, 20 кГц, 1000 С
Аксессуары к мультиметрам и вольтметрам
Соединительные провода (возможные цвета: красный, черный, желтый, голубой, зеленый)
Возможные цвета проводов: красный, черный, желтый, голубой, зеленый
1 | SML 4 (1 м) |  | 196 | Соединительный провод: длина 1 м; 1000 В/16 А; 4 мм изолированные коннекторы типа "папа"; один коннектор прямой, другой с изгибом 90 градусов
2 | SML 4G (0,5 м) |  | 101 | Соединительный провод: длина 0,5 м; 1000 В/16 А; 4 мм изолированные коннекторы типа "папа"; оба коннектора прямые
3 | SML 4W (1 м) |  | 177 | Аналог SML 4W, длина 1 м
4 | ML 4G (0,5 м) |  | 93 | Соединительный провод: длина 0,5 м; 50 В АС/75 В DC/16 А; 4 мм коннекторы типа "папа"
5 | ML 4G (1 м) |  | 190 | Соединительный провод: длина 1 м; 50 В АС/75 В DC/16 А; 4 мм коннекторы типа "папа"
6 | ML 4G (2 м) |  | 168 | Соединительный провод: длина 2 м; 50 В АС/75 В DC/16 А; 4 мм коннекторы типа "папа"
7 | MBS 4 (0,5 м) |  | 139 | Соединительный провод (цвет - красный, черный): длина 0,5 м; 50 В АС/75 В DC/15 А; 4 мм изолированный коннектор типа "папа" - 4 мм коннектор типа "папа"
8 | MBS 4 (1 м) |  | 146 | Соединительный провод (цвет - красный, черный): длина 1 м; 50 В АС/75 В DC/15 А; 4 мм изолированный коннектор типа "папа" - 4 мм коннектор типа "папа"
9 | MBB 2 |  | 165 | Соединительный провод (цвет - красный, черный): длина 1 м; 50 В АС/75 В DC/6 А; 2 мм коннекторы типа "папа"; коннекторы проходного типа (возможно параллельное подключение дополнительного провода)
10 | TL-10S |  | по запросу | Универсальный удлинитель: длина 1…3 м (витой кабель); 1000 В/10 А; две пары (красная и черная) 4 мм изолированных коннекторов типа "папа" (с изгибом 90 градусов) - "мама" (прямые)
11 | SML 4 (0,5 м) |  | Снят с производства | Соединительный провод: длина 0,5 м; 1000 В/16 А; 4 мм изолированные коннекторы типа "папа"; один коннектор прямой, другой с изгибом 90 градусов
12 | SML 4 (2 м) |  | Снят с производства | Соединительный провод: длина 2 м; 1000 В/16 А; 4 мм изолированные коннекторы типа "папа"; один коннектор прямой, другой с изгибом 90 градус
13 | SML 4G (1 м) |  | Снят с производства | Соединительный провод: длина 1 м; 1000 В/16 А; 4 мм изолированные коннекторы типа "папа"; оба коннектора прямые
14 | SML 4G (2 м) |  | Снят с производства | Соединительный провод: длина 2 м; 1000 В/16 А; 4 мм изолированные коннекторы типа "папа"; оба коннектора прямые
15 | SML 4W (2 м) |  | Снят с производства | Аналог SML 4W, длина 2 м
Измерительные комплекты
1 | AT-51 |  | 399 | Измерительный провод (красный), длина 1,1 м; 1000 В/15 А; 4 мм твердосплавной щуп с резьбой, коннектор подпружиненный в изоляции (тип «папа/ 4 мм); 180жил х 0,12мм (категория IV)
2 | ATL-1 |  | 244 | К-т измерительных проводов (красный и черный): длина 1,3 м; 1000 В/10 А; 2 мм твердосплавной щуп - 4 мм изолированный коннектор типа "папа" (с изгибом 90 градусов)
3 | ATL-2 |  | 277 | К-т измерительных проводов (красный и черный): длина 1,3 м; 1000 В/10 А; 4 мм подпружиненный щуп - 4 мм изолированный коннектор типа "папа" (с изгибом 90 градусов)
4 | ATL-3 |  | 198
5 | TEL-AL28-1 |  | 396 | К-т измерительных проводов (провода - красный и черный, наконечники и коннекторы - серые с красным и черным): длина 1,3 м; 1000 В/10 А; 2 мм твердосплавной щуп - 4 мм изолированный коннектор типа «папа» (с изгибом 90 градусов); коннектор с двойной изоляцией, подпружиненный
6 | TEL-AL28-2 |  | 396 | К-т измерительных проводов (провода - красный и черный, наконечники и коннекторы - серые с красным и черным): длина 1,3 м; 1000 В/10 А; 2 мм твердосплавной щуп - 4 мм изолированный коннектор типа «папа» (с изгибом 90 градусов); коннектор укороченный, разрезного типа
7 | TEL-AL28-3 |  | 396 | К-т измерительных проводов (провода - красный и черный, наконечники и коннекторы - серые с красным и черным): длина 1,3 м; 1000 В/10 А; 4 мм подпружиненный щуп - 4 мм изолированный коннектор типа «папа» (с изгибом 90 градусов); коннектор с двойной изоляцией, подпружиненный
8 | TEL-AL28-4 |  | 396 | К-т измерительных проводов (провода - красный и черный, наконечники и коннекторы - серые с красным и черным): длина 1,3 м; 1000 В/10 А; 4 мм подпружиненный щуп- 4 мм изолированный коннектор типа «папа» (с изгибом 90 градусов); коннектор укороченный, разрезного типа
9 | TEL-AL28-5 |  | 422 | К-т измерительных проводов (провода - красный и черный, наконечники и коннекторы - серые с красным и черным): длина 1,3 м; 1000 В/10 А; 2 мм твердосплавной щуп с резьбой - 4 мм изолированный коннектор типа «папа» (с изгибом 90 градусов); коннектор с двойной изоляцией, подпружиненный
10 | TEL-AL28-6 |  | 422 | К-т измерительных проводов (провода - красный и черный, наконечники и коннекторы - серые с красным и черным): длина 1,3 м; 1000 В/10 А; 2 мм твердосплавной щуп с резьбой - 4 мм изолированный коннектор типа «папа» (с изгибом 90 градусов); коннектор укороченный, разрезного типа
11 | TEL-AL11-1 |  | 211 | К-т измерительных проводов (красный и черный), длина 1,1 м; 1000 В/15 А (категория III); 2 мм твердосплавной щуп, коннектор подпружиненный с двойной изоляцией типа "папа" 4 мм (c изгибом 75º)
12 | TEL-AL11-2A |  | 274 | К-т измерительных проводов (красный и черный), длина 1,1 м; 1000 В/10 А (категория IV); 2 мм твердосплавной щуп, коннектор подпружиненный с двойной изоляцией типа "папа" 4 мм (c изгибом 75º)
13 | TEL-AL11-3 |  | 228 | К-т измерительных проводов (красный и черный), длина 1,1 м; 1000 В/15 А (категория III); 4 мм подпружиненный щуп, коннектор подпружиненный с двойной изоляцией типа "папа" 4 мм (c изгибом 75º)
14 | TEL-AL11-4 |  | 234 | К-т измерительных проводов (красный и черный), длина 1,1 м; 1000 В/15 А (категория III); 2 мм прокалывающий щуп, коннектор подпружиненный с двойной изоляцией типа "папа" 4 мм (c изгибом 75º)
15 | TEL-AL11-5 |  | по запросу | Аналог TEL-AL11-А (вариант исполнения)
16 | TEL-AL11-5A |  | по запросу | Аналог TEL-AL11-5, 200 жил х 0,08мм; 1000 В/15 А (кат. IV)
17 | TEL-AL11-A |  | 228 | К-т измерительных проводов (красный и черный), длина 1,1 м; 1000 В/15 А (категория IV); 2 мм щуп с резьбой + зажимы "крокодил", коннектор подпружиненный с двойной изоляцией типа "папа" 4 мм (c изгибом 75º
18 | TEL-AL11-C2 |  | 182 | К-т из двух наконечников 2 мм с резьбой (серые с красным и черным): длина 104 мм; 1000 В/15 А; твердосплавной щуп; коннектор типа «мама» 4 мм изолированный (категория IV)
19 | TEL-AL11-C4 |  | 198 | К-т из двух наконечников 4 мм подпружиненные (серые с красным и черным): длина 104 мм; 1000 В/15 А; твердосплавной щуп; коннектор типа «мама» 4 мм изолированный (категория IV)
20 | TL-70 |  | 109 | К-т измерительных проводов (красный и черный): длина 0,25 м; 250 В/10 А; зажим типа "крокодил" - 4 мм изолированный коннектор типа "папа" (с изгибом 90 градусов); "крокодил" в изоляционном чехле, макс. раскрыв 5 мм
21 | TL-10 |  | 244 | Измерительный к-т: "крокодил" TC-10В (черный), два наконечника SP-17R и LP-17R (красные), измерительный провод ATL-3В (черный). Рекомендуется для использования с APPA-17
22 | PKM 2 |  | 880 | Измерительный к-т (красный и черный элементы): два "крокодила" KS 4, два наконечника PSK 2, два провода SML 4 (1 м). Зажим KS 4: в изоляции, 1000 В/10 А, макс. раскрыв 36 мм, 4 мм изолированный коннектор типа "мама"
Наконечники
1 | PSS 2 |  | 202 | К-т из двух наконечников (серые с красным и черным): длина 100 мм; 1000 В/6 А; твердосплавная игла на конус, длина 7 мм; 4 мм изолированный коннектор типа "мама", могут продаваться по одному
2 | PSS 2 set |  | 397 | К-т из двух наконечников (серые с красным и черным): длина 100 мм; 1000 В/6 А; твердосплавная игла на конус, длина 7 мм; 4 мм изолированный коннектор типа «мама
3 | PSS 2G |  | 530 | К-т из двух наконечников (серые с красным и черным): длина 100 мм; 1000 В/6 А; 1 мм твердосплавная игла, длина 10 мм, могут продаваться по одному 4 мм изолированный коннектор типа "мама", могут продаваться по одному
4 | PSK 2 |  | Снят с производства | К-т из двух наконечников (серые с красным и черным): длина 102 мм; 1000 В/16 А; 2 мм твердосплавной щуп; 4 мм изолированный коннектор типа "мама", могут продаваться по одному
5 | MPS-2 |  | Снят с производства | К-т из двух наконечников (красный и черный): длина 86 мм; 50 В АС/75 В DC/6 А; 1 мм твердосплавной щуп в изоляции, длина 52 мм; 2 мм изолированный коннектор типа "мама", могут продаваться по одному
6 | LP-17R |  | Снят с производства | Наконечник (красный): 1000 В/10 А; 2 мм щуп в изоляции, длина 65 мм; 4 мм изолированный коннектор типа "папа". Рекомендуется для использования с APPA-17
7 | SP-17R |  | Снят с производства | Наконечник (красный): 1000 В/10 А; 2 мм щуп, длина 15 мм; 4 мм изолированный коннектор типа "папа". Рекомендуется для использования с APPA-17
Зажимы
1 | SKP 41 set |  | 758 | К-т из двух зажимов (серые с красным и черным): тип "шприц-клещи"; длина 155 мм; макс. раскрыв 4 мм; 1000 В/2 А; 4 мм изолированный коннектор типа "мама"; в изоляции
2 | SKP 41 |  | 379 | Зажим из комплекта SKP 41 set красный или черный
3 | KS 4L set |  | 367 | К-т из двух зажимов (серые с красным и черным): тип "крокодил"; длина 94 мм; макс. раскрыв 20 мм; 1000 В/16 А; 4 мм изолированный коннектор типа "мама"; в изоляции
4 | KS 4L |  | 183 | Зажим из комплекта KS 4L set красный или черный
5 | TC-10 |  | 109 | К-т из двух зажимов (красный и черный): тип "крокодил"; длина 60 мм; макс. раскрыв 10 мм; 1000 В/10 А; 2 мм коннектор типа "мама"; в изоляционных чехлах
6 | KS-2 |  | 114 | Зажим (красный, черный): тип "крокодил"; длина 41 мм; макс. раскрыв 8 мм; 50 В АС/75 В DC/6 А; 2 мм изолированный коннектор типа "мама"; в изоляции
7 | A22C |  | 244 | К-т из двух зажимов (красный и черный): тип "крокодил"; длина 98 мм; макс. раскрыв 20 мм; 1000 В/10 А; 4 мм коннектор под щуп типа TEL-AL28-3 (-4); съемный ограничитель-заглушка
8 | A23C |  | 251 | К-т из двух зажимов (красный и черный): тип "крокодил"; длина 98 мм; макс. раскрыв 20 мм; 1000 В/10 А; 4 мм коннекторы типа "мама" под измерительные провода и щупы, в изоляции (до основания зажима); съемный ограничитель-заглушка
9 | A24C |  | 244 | К-т из двух зажимов (красный и черный): тип "крокодил"; длина 98 мм; макс. раскрыв 20 мм; 1000 В/10 А; 4 мм коннекторы типа "мама" с резьбой под щуп типа TEL-AL28-5 (-6); съемный ограничитель-заглушка
10 | A25C |  | 231 | К-т из двух зажимов (красный и черный): тип "крокодил"; полукруглые губки, длина 80 мм; макс. раскрыв 30 мм; 4 мм коннектор типа "мама"; в изоляции
11 | AS-4 |  | 779 | Зажим (красный, черный): тип "струбцина"; длина 165 мм; макс. захват 30 мм; 600 В/10 А; 4 мм изолированный коннектор типа "мама"; в изоляции
12 | SKP 42 set |  | Снят с производства | К-т из двух зажимов (серые с красным и черным): тип "шприц-крокодил", длина 160 мм, макс. раскрыв 8 мм; 1000 В/2 А; 4 мм изолированный коннектор типа "мама"; в изоляции
13 | SKP 42 |  | Снят с производства | Зажим из комплекта SKP 42 set красный или черный
14 | SKP 43 set |  | Снят с производства | К-т из двух зажимов (серые с красным и черным): тип "шприц-крючок", длина 165 мм; макс. раскрыв 4 мм; 1000 В/2 А; 4 мм изолированный коннектор типа "мама"; в изоляции
15 | SKP 43 |  | Снят с производства | Зажим из комплекта SKP 43 set красный или черный
16 | SKP 44 |  | Снят с производства | Зажим (желтый с красным, желтый с черным): тип "шприц-игла" для подключения к изолированным проводам; длина 165 мм; 1000 В/2 А; 4 мм изолированный коннектор типа "мама"; в изоляции
17 | KLS-2 |  | Снят с производства | Зажим (красный, черный): тип "выводы ИМС"; длина 66 мм; 50 В АС/75 В DC/6 А; 2 мм изолированный коннектор типа "мама"; в изоляции
Переходники (адаптеры)
1 | PTL-2156 |  | 93 | Адаптер-переходник: 2 коннектора типа «банан» (4 мм) - BNC (мама)
2 | PTL-2157 |  | 93 | Адаптер-переходник: 2 коннектора типа «банан» (4 мм) - BNC (папа)
3 | PTL-2161 |  | 250 | Адаптер-переходник (изолированный): 2 колонковых соединителя (папа, 4мм) - BNC (папа), до 500В кат I/1500В кат III, дв. изоляция.
4 | PTL-2162 |  | 250 | Адаптер-переходник (изолированный): 2 колонковых соединителя (мама, 4 мм) - BNC (папа), до 500В кат I/1500 В кат III, дв. изоляция.
5 | PTL-2170 |  | 38 | Короткозамыкатель: 2 подпруж. соед. типа «банан» (диам. 4 мм) в изоляции; расстояние между конт. 19 мм
6 | PTL-2172 |  | 68 | Короткозамыкатель: 2 подпруж. соед. типа «банан» (диам. 4 мм) в изоляции; расстояние между конт. 19 мм. Имеет выходной колонковый соединитель (мама, диам. 4 мм)
7 | PTL-2173 |  | 53 | Короткозамыкатель: 2 подпруж. соед. типа «банан» (диам.4 мм) в изоляции; расстояние между конт. 14 мм. Имеет выходной колонковый соединитель (мама, диам. 4 мм)
8 | PTL-2174 |  | 43 | Короткозамыкатель: 2 подпруж. соед. типа «банан» (диам. 2 мм) в изоляции; расстояние между конт. 12 мм. Имеет выходной колонковый соединитель (мама, диам. 2 мм)
9 | 2305 |  | 656 | Адаптер для прецизионных измерений низких напряжений (нВ) и высоких сопротивлений (ГОм): клеммы под зажим 1/4“ – гнездо типа «банан» 4 мм. Максимальное напряжение 5000 Впост, максимальный ток 15 А. Материал: теллуровая медь с золотым покрытием (минимизирует термоэлектрический эффект)
10 | 3073 |  | 466 | Адаптер: BNC(мама) - 2 одинарных соединителя типа банан (красный и черный) 4 мм с проходными отверстиями. Максимальное напряжение 500 WVDC (30 Вскс/60 Впост. при удержании руками), максимальная рабочая температура 55 °С. Материал: тело штепселя – латунь с никелированным покрытием, пружины – бериллиевая медь с латунным покрытие; центральный контакт BNC разъема – позолоченная берилливая медь, изолятор - полипропилен
11 | 3966 |  | 563 | Адаптер: BNC(мама) - 2 одинарных мини-соединителя (красный и черный) 2 мм . Максимальное напряжение 500 Вскз, максимальная рабочая температура 55 °С. Материал: тело штепселя – латунь с никелированным покрытием, пружины – бериллиевая медь с латунным покрытие; центральный контакт BNC разъема – позолоченная берилливая медь., изолятор - полипропилен
12 | AZ-24SB |  | 58 | Переходник (красный, черный): гнездо 4 мм - щуп 2 мм; длина 45 мм; 50 В АС/75 В DC/16 А; 4 мм изолированный коннектор типа "мама" на 2 мм щуп
13 | VZS-4 |  | Снят с производства | Соединитель (серый): для соединения двух проводов; длина 62 мм; 1000 В/16 А; два 4 мм изолированных коннектора типа "мама"
14 | ERR-42 |  | Снят с производства | Переходник (красный, черный, желтый, голубой, зелено-желтый): для перехода со щупа 2 мм на гнездо 4 мм; длина 35 мм; 1000 В/24 А; 4 мм изолированный коннектор типа "мама"; 2 мм щуп
Чехлы
1 | AC-10S |  | 551 | сумка для APPA-10 серии
2 | AC-17 |  | 99 | сумка для APPA-17
3 | AC-300 |  | 614 | сумка для АРРА 300- серии
4 | AC-M1 |  | 337 | сумка для автомобильного тестера АРРА-25, мультиметров АРРА 90-й серии
5 | AH-90 |  | 244 | чехол для APPA 90-й серии и APPA-25
6 | HC-32 |  | по запросу | чехол для GDM-354A, GDM-393A, GDM-450T
Прочие аксессуары
1 | 80K-6 |  | по запросу | Делитель постоянного и переменного напряжения: до 6 кВ; 0…1 кГц; 1000:1; вход 75 МОм; масса 15 г
2 | MLH |  | 679 | Планка для хранения проводов, резиновая с разрезами на 30 проводов, крепление на вертикальную поверхность
3 | ВЧ-пробник |  | по запросу | Пробник для измерения переменного напряжения 50 кГц- 1 ГГц, расширение возможности измерения переменного напряжения всеми универсальными вольтметрами и мультиметрами
4 | ДНВ |  | 8510 | Делитель постоянного напряжения высоковольтный: 0… 30 кВ (кр. врем. до 40 кВ); коэфф. деления 1:1000/ 1:2000; погрешность уст. к/дел. 0,5% / 0,6%; R вх 500 МОм; аксессуары для крепления; корпус 51 см; кабель подключения 1 м ; масса 1 кг
Нагрузки электронные, реостаты
Нагрузки электронные АКТАКОМ
1 | АТН-8030 |  | 46433 | Электронная программируемая нагрузка. Напряжение на нагрузке 0-120В, ток в нагрузке 0-30 А, потребляемая мощность 300 Вт. VFD- дисплей, дискретная установка входных параметров, установка ограничений по мощности, RS-232. Габариты 254х214х88 мм, вес 13 кг.
2 | АТН-8035 |  | 53985 | Электронная программируемая нагрузка. Напряжение на нагрузке 0-500 В, ток в нагрузке 1 мА-15 А, потребляемая мощность 300 Вт. VFD- дисплей, дискретная установка входных параметров, установка ограничений по мощности, RS-232. Габариты 254х214х88 мм, вес 13 кг.
3 | АТН-8060 |  | 82010 | Электронная программируемая нагрузка. Напряжение на нагрузке 0-150 В, ток в нагрузке 0-120 А, мощность 600 Вт. VFD- дисплей, дискретная установка входных параметров, установка ограничений по мощности, RS-232/USB. Габариты 428*103.5*453.5 мм, вес 17,6 кг.
4 | АТН-8120 |  | 119829 | Электронная программируемая нагрузка. Напряжение на нагрузке 0-120 В, ток в нагрузке 1 мА-240 А, потребляемая мощность 1200 Вт. VFD- дисплей, дискретная установка входных параметров, установка ограничений по мощности, RS-232. Габариты 429х88х354 мм, вес 30 кг.
5 | АТН-8150 |  | 14278 | Программируемая электронная нагрузка: напряжение на нагрузке 0…360 В, ток 0…30 А, потребляемая мощность 150 Вт, стабилизация тока нагрузки, стабилизация сопротивления нагрузки, стабилизация (ограничение) мощности, защита от перенапряжения, по току, от перегрузки, от перегрева, от неправильно установленной полярности, RS-232, габаритные размеры 285х95х390 мм, масса 4,5 кг
6 | АТН-8151 |  | 20060 | Программируемая электронная нагрузка: напряжение на нагрузке 0…360 В, ток 0…30 А, потребляемая мощность 150 Вт, стабилизация тока нагрузки, стабилизация напряжения на нагрузке, стабилизация сопротивления нагрузки, стабилизация (ограничение) мощности, защита от перенапряжения, по току, от перегрузки, от перегрева, от неправильно установленной полярности, RS-232, габаритные размеры 285х95х390 мм, масса 4,5 кг
7 | АТН-8180 |  | 122720 | Электронная программируемая нагрузка. Напряжение на нагрузке 0-150 В, ток в нагрузке 0-240 А, мощность 1800 Вт. VFD- дисплей, дискретная установка входных параметров, установка ограничений по мощности, RS-232/USB. Габариты 207*428*453.5 мм, вес 31,6 кг.
8 | АТН-8185 |  | 134225 | Электронная программируемая нагрузка. Напряжение на нагрузке 0-500 В, ток в нагрузке 0-120 А, мощность 1800 Вт. VFD- дисплей, дискретная установка входных параметров, установка ограничений по мощности, RS-232/USB. Габариты 207*428*453.5 мм, вес 31,6 кг.
9 | АТН-8240 |  | 184965 | Электронная программируемая нагрузка. Напряжение на нагрузке 0-150 В, ток в нагрузке 0-240 А, мощность 2400 Вт. VFD- дисплей, дискретная установка входных параметров, установка ограничений по мощности, RS-232/USB. Габариты 207*428*453.5 мм, вес 31,6 кг.
10 | АТН-8245 |  | 197768 | Электронная программируемая нагрузка. Напряжение на нагрузке 0-500 В, ток в нагрузке 0-120 А, мощность 2400 Вт. VFD- дисплей, дискретная установка входных параметров, установка ограничений по мощности, RS-232/USB. Габариты 207*428*453.5 мм, вес 31,6 кг.
11 | АТН-8300 |  | 16402 | Программируемая электронная нагрузка: напряжение на нагрузке 0…360 В, ток 0…30 А, потребляемая мощность 300 Вт, стабилизация тока нагрузки, стабилизация сопротивления нагрузки, стабилизация (ограничение) мощности, защита от перенапряжения, по току, от перегрузки, от перегрева, от неправильно установленной полярности, RS-232, габаритные размеры 285х95х390 мм, масса 4,5 кг
12 | АТН-8301 |  | 24131 | Программируемая электронная нагрузка: напряжение на нагрузке 0…360 В, ток 0…30 А, потребляемая мощность 300 Вт, стабилизация тока нагрузки, стабилизация напряжения на нагрузке, стабилизация сопротивления нагрузки, стабилизация (ограничение) мощности, защита от перенапряжения, по току, от перегрузки, от перегрева, от неправильно установленной полярности, RS-232, габаритные размеры 285х95х390 мм, масса 4,5 кг
13 | АТН-8310 |  | 17995 | Электронная программируемая нагрузка. Напряжение на входе 0-360 В, ток на входе 0-30 А, потребляемая мощность 150 ВА. Режимы работы нагрузки - стабилизация тока CC, стабилизация сопротивления CR, стабилизация мощности CW. Защита: от перенапряжения, по току, от перегрузки, от перегрева, от неправильно установленной полярности. Программируемый выход: сопротивление, ток, мощность, комбинированный. LCD- дисплей. Интерфейс - RS-232. Габариты 285 х 95 х 390 мм. Вес 4,5 кг.
14 | АТН-8311 |  | 21299 | Электронная программируемая нагрузка. Напряжение на входе 0-360 В, ток на входе 0-30 А, потребляемая мощность 300 ВА. Режимы работы нагрузки - стабилизация тока CC, стабилизация сопротивления CR, стабилизация мощности CW. Защита: от перенапряжения, по току, от перегрузки, от перегрева, от неправильно установленной полярности. Программируемый выход: сопротивление, ток, мощность, комбинированный. LCD- дисплей. Интерфейс - RS-232. Габариты 285 х 95 х 390 мм. Вес 4,5 кг.
Нагрузки электронные АКИП
Модульные электронные нагрузки постоянного тока АКИП
1 | АКИП-1301 | ● | 42009 | Ток до 30 А, напряжение до 60 В, мощность до 150 Вт, интерфейсы RS-232, опция КОП, одновременная индикация I/ U/ P (4,5 разр.), 4-хпроводная схема подключения, режимы работы: постоянный ток/ постоянное напряжение и постоянное сопротивление, для работы требуется шасси 3300С или 3302С, масса 3,5 кг
2 | АКИП-1301А | ● | 26796 | Ток до 30 А, напряжение до 60 В, мощность до 150 Вт, интерфейсы RS-232, опция КОП, одновременная индикация I/ U/ P (4,5 разр.), для работы требуется шасси 3300С или 3302С, масса 3,5 кг
3 | АКИП-1302 | ● | 48510 | Ток 60А, напряжение до 60 В, мощность до 300 Вт, интерфейсы RS-232, опция КОП, одновременная индикация I/ U/ P (4,5 разр.), динамический режим работы, 4-хпроводная схема подключения, режимы работы: постоянный ток/ постоянное напряжение и постоянное сопротивление, для работы требуется шасси 3300С или 3302С, масса 3,5 кг
4 | АКИП-1302А | ● | 31152 | Ток 60А, напряжение до 60 В, мощность до 300 Вт, интерфейсы RS-232, опция КОП, одновременная индикация I/ U/ P (4,5 разр.), для работы требуется шасси 3300С или 3302С, масса 3,5 кг
5 | АКИП-1303 | ● | 48510 | Ток до 10 А, напряжение до 250 В, мощность до 300 Вт, интерфейсы RS-232, опция КОП, одновременная индикация I/ U/ P (4,5 разр.), динамический режим работы, 4-хпроводная схема подключения, режимы работы: постоянный ток/ постоянное напряжение и постоянное сопротивление, для работы требуется шасси 3300С или 3302С, масса 3,5 кг
6 | АКИП-1303А | ● | 31152 | Ток до 10 А, напряжение до 250 В, мощность до 300 Вт, интерфейсы RS-232, опция КОП, одновременная индикация I/ U/ P (4,5 разр.), для работы требуется шасси 3300С или 3302С, масса 3,5 кг
7 | АКИП-1304 | ● | 54318 | Ток до 10 А, напряжение до 500 В, мощность до 300 Вт, интерфейсы RS-232, опция КОП, одновременная индикация I/ U/ P (4,5 разр.), динамический режим работы, 4-хпроводная схема подключения, режимы работы: постоянный ток/ постоянное напряжение и постоянное сопротивление, для работы требуется шасси 3300С или 3302С, масса 3,5 кг
8 | АКИП-1304А | ● | 34749 | Ток до 10 А, напряжение до 500 В, мощность до 300 Вт, интерфейсы RS-232, опция КОП, одновременная индикация I/ U/ P (4,5 разр.), для работы требуется шасси 3300С или 3302С, масса 3,5 кг
9 | АКИП-1305 | ● | 38379 | Ток до 15 А, напряжение до 60 В, мощность до 75 Вт, интерфейсы RS-232, опция КОП, одновременная индикация I/ U/ P (4,5 разр.), динамический режим работы, 4-хпроводная схема подключения, режимы работы: постоянный ток/ постоянное напряжение и постоянное сопротивление, для работы требуется шасси 3300С или 3302С, масса 3,5 кг
10 | АКИП-1305А | ● | 25344 | Ток до 15 А, напряжение до 60 В, мощность до 75 Вт, интерфейсы RS-232, опция КОП, одновременная индикация I/ U/ P (4,5 разр.), для работы требуется шасси 3300С или 3302С, масса 3,5 кг
Модульные электронные нагрузки постоянного и переменного тока АКИП
1 | АКИП-1317 | ● | 60819 | Ток до 4 А, напряжение до 300 В, мощность до 300 Вт, диапазон чатот 0...70 Гц, режимы работы: постоянный ток и постоянное сопротивление, интерфейсы RS-232, опция КОП, одновременная индикация I/ U/ P (4,5 разр.), для работы требуется шасси 3300С или 3302С, масса 3,5 кг
Шасси для модульных электронных нагрузок АКИП
1 | 3300С |  | 44880 | Шасси для установки 4-х модулей АКИП (1301, 1302, 1303, 1304, 1305), масса 9,5 кг
2 | 3300С + GPIB |  | 50688 | Опция GPIB для шасси 3300С
3 | 3301A |  | 39831 | Шасси для установки 4-х модулей АКИП (1301A, 1302A, 1303A, 1304A, 1305A), масса 9,5 кг
4 | 3301A + GPIB |  | 41283 | Опция GPIB для шасси 3301A
5 | 3302С |  | 21714 | Шасси для установки одного модуля АКИП, масса 7 кг
6 | 3302С + GPIB |  | 26796 | Опция GPIB для шасси 3302С
7 | 3300F |  | 44880 | Шасси для установки 4-х модулей АКИП (1301, 1302, 1303, 1304, 1305), макс. Мощность до 1200 Вт, 150 ячеек памяти (запись/вызов профиля), ЖК-экран + кнопки управления, масса 9,5 кг (опционально: RS-232, GPIB, USB, LAN)
8 | 3305F |  | 31713 | Шасси для установки 2-х модулей АКИП (1301, 1302, 1303, 1304, 1305), макс. Мощность до 600 Вт, 150 ячеек памяти (запись/вызов профиля), ЖК-экран + кнопки управления, масса 7,5 кг (опционально: RS-232, GPIB, USB, LAN)
9 | 3302F |  | 21714 | Шасси для установки одного модуля АКИП, ЖК-экран + кнопки управления, макс. мощность до 300 Вт, 150 ячеек памяти (запись/вызов профиля), масса 5 кг (опционально: RS-232, GPIB, USB, LAN)
10 | панель 13310001 |  | 429 | Заглушка для шасси 3301A
11 | панель 13310003 |  | 627 | Заглушка для шасси 3300C и шасси 3300F, 3305F, 3302F
12 | RS-232 (330xF) |  | 2541 | Съемный модуль интерфейса RS-232 для 3300F, 3305F, 3302F
13 | GPIB (330xF) |  | 5511 | Съемный модуль интерфейса GPIB для 3300F, 3305F, 3302F
14 | USB (330xF) |  | 5181 | Съемный модуль интерфейса USB для 3300F, 3305F, 3302F
15 | LAN (330xF) |  | 12969 | Съемный модуль интерфейса LAN для 3300F, 3305F, 3302F
Программируемые электронные нагрузки постоянного тока АКИП
1 | АКИП-1306 | ● | 193347 | Ток до 120 А, напряжение до 60 В, мощность до 1,2 кВт, интерфейсы RS-232/КОП, одновременная индикация I/ U/ P (4,5 разр.), динамический режим работы, масса 19,4 кг
2 | АКИП-1306A | ● | 143385 | Ток до 120 А, напряжение до 60 В, мощность до 600 Вт, интерфейсы RS-232/КОП, одновременная индикация I/ U/ P (4,5 разр.), динамический режим работы, масса 19,4 кг
3 | АКИП-1307 | ● | 228096 | Ток до 120 А, напряжение до 60 В, мощность до 1,8 кВт, интерфейсы RS-232/КОП, одновременная индикация I/ U/ P (4,5 разр.), динамический режим работы, масса 23,6 кг.
4 | АКИП-1308 | ● | 193347 | Ток до 240 А, напряжение до 60 В, мощность до 1,2 кВт, интерфейсы RS-232/КОП, одновременная индикация I/ U/ P (4,5 разр.), динамический режим работы, масса 19,4 кг.
5 | АКИП-1309 | ● | 228096 | Ток до 240 А, напряжение до 60 В, мощность до 1,8 кВт, интерфейсы RS-232/КОП, одновременная индикация I/ U/ P (4,5 разр.), динамический режим работы, масса 23,6 кг
6 | АКИП-1310 | ● | 228096 | Ток до 360 А, напряжение до 60 В, мощность до 1,8 кВт, интерфейсы RS-232/КОП, одновременная индикация I/ U/ P (4,5 разр.), динамический режим работы, масса 23,6 кг
7 | АКИП-1311 | ● | 171600 | Ток до 20 А, напряжение до 500 В, мощность до 0,6 кВт, интерфейсы RS-232/КОП, одновременная индикация I/ U/ P (4,5 разр.), динамический режим работы, масса 15,2 кг.
8 | АКИП-1312 | ● | 271557 | Ток до 40 А, напряжение до 500 В, мощность до 1,2 кВт, интерфейсы RS-232/КОП, одновременная индикация I/ U/ P (4,5 разр.), динамический режим работы, масса 19,4 кг.
9 | АКИП-1313 | ● | 325842 | Ток до 60 А, напряжение до 500 В, мощность до 1,8 кВт, интерфейсы RS-232/КОП, одновременная индикация I/ U/ P (4,5 разр.), динамический режим работы, масса 23,6 кг.
10 | АКИП-1313A | ● | 325842 | Ток до 12 А, напряжение до 500 В, мощность до 1,8 кВт, интерфейсы RS-232/КОП, одновременная индикация I/ U/ P (4,5 разр.), динамический режим работы, масса 23,6 кг.
11 | АКИП-1314 | ● | 415998 | Ток до 80 А, напряжение до 500 В, мощность до 2,4 кВт, интерфейсы RS-232/КОП, одновременная индикация I/ U/ P (4,5 разр.), динамический режим работы, масса 38,8 кг.
12 | АКИП-1315 | ● | 543081 | Ток до 120 А, напряжение до 500 В, мощность до 3,6 кВт, интерфейсы RS-232/КОП, одновременная индикация I/ U/ P (4,5 разр.), динамический режим работы, масса 47,2 кг.
13 | АКИП-1316 | ● | 684288 | Ток до 120 А, напряжение до 500 В, мощность до 5,4 кВт, интерфейсы RS-232/КОП, одновременная индикация I/ U/ P (4,5 разр.), динамический режим работы, масса 47,2 кг.
Программируемые электронные нагрузки постоянного и переменного тока АКИП
1 | АКИП-1318 | ● | 238953 | Ток до 12 А, напряжение до 300 В, мощность до 1,2 кВт, диапазон частот 0...70 Гц, интерфейс КОП, одновременная индикация I/ U/ P (4,5 разр.), режимы работы нагрузки: постоянное сопротивление и постоянное значение силы тока скз с изменяемым коэффициентом амплитуды и коэффициентом мощности, масса 18,5 кг
2 | АКИП-1319 | ● | 298320 | Ток до 18 А, напряжение до 300 В, мощность до 1,8 кВт, диапазон частот 0...70 Гц, интерфейс КОП, одновременная индикация I/ U/ P (4,5 разр.), режимы работы нагрузки: постоянное сопротивление и постоянное значение силы тока скз с изменяемым коэффициентом амплитуды и коэффициентом мощности, масса 21,5 кг
3 | АКИП-1320 | ● | 477345 | Ток до 36А, напряжение до 300 В, мощность до 3,6 кВт, диапазон частот 0...70 Гц, интерфейс КОП, одновременная индикация I/ U/ P (4,5 разр.), режимы работы нагрузки: постоянное сопротивление и постоянное значение силы тока скз с изменяемым коэффициентом амплитуды и коэффициентом мощности, масса 40 кг
4 | АКИП-1321 | ● | 626505 | Ток до 54 А, напряжение до 300 В, мощность до 5,4 кВт, диапазон частот 0...70 Гц, интерфейс КОП, одновременная индикация I/ U/ P (4,5 разр.), режимы работы нагрузки: постоянное сопротивление и постоянное значение силы тока скз с изменяемым коэффициентом амплитуды и коэффициентом мощности, масса 60 кг
5 | АКИП-1322 | ● | 1073985 | Ток до 108 А, напряжение до 300 В, мощность до 10,8 кВт, диапазон частот 0...70 Гц, интерфейс КОП, одновременная индикация I/ U/ P (4,5 разр.), режимы работы нагрузки: постоянное сопротивление и постоянное значение силы тока скз с изменяемым коэффициентом амплитуды и коэффициентом мощности, масса 110 кг
Нагрузки электронные GW INSTEK
1 | PEL-300 | ● | 55473 | Устройство для поверки блоков питания 3 В...60 В ,6 мА…60 A (не более 300 Вт), цифровая индикация тока и напряжения, динамическая нагрузка, тастатурноеуправление, запом. 100 значений, вес 9 кг
Нагрузки электронные BEHA UNIWATT
1 | UNIWATT EL-1000 |  | 148100 | Электронная нагрузка, ток до 100 А, напряжение до 30 В, мощность до 1 кВт, 3-х разрядная индикация (разрешение 100 мВ/1 А), плавная установка параметров, режим динамической нагрузки, нестабильность тока не более 0,25 %, защита от перегрузки и перегрева, в
Нагрузки электронные UNICORN
1 | ELTO-SLL-2400 |  | Снят с производства | Электронная нагрузка, ток до 240 А, напряжение до 80 В, мощность до 2,4 кВт, погрешность измерения тока и напряжения ±0,1…0,2%
2 | ELTO-SHH-2400 | ● | Снят с производства | Электронная нагрузка, ток до 120 А, напряжение до 500 В, мощность до 2,4 кВт, погрешность измерения тока и напряжения ±0,1…0,2%
3 | ELTO-SL-1200 |  | Снят с производства | Электронная нагрузка, ток до 240 А, напряжение до 80 В, мощность до 1,2 кВт, погрешность измерения тока и напряжения ±0,1…0,2%
Реостаты АКТАКОМ
1 | BXS-150 10 Om |  | 2596 | Мощность 160 ВА, сопротивление 10 Ом, макс. ток 4А. Габариты 330x95x135, вес 2,3 кг.
2 | BXS-150 33 Om |  | 2596 | Мощность 160 ВА, сопротивление 33 Ом, макс. ток 2,2А. Габариты 330x95x135, вес 2,3 кг.
3 | BXS-150 100 Om |  | 2596 | Мощность 160 ВА, сопротивление 100 Ом, макс. ток 1,25А. Габариты 330x95x135, вес 2,3 кг.
4 | BXS-300 10 Om |  | 3894 | Мощность 320 ВА, сопротивление 10 Ом, макс. ток 5,7А. Габариты 380x95x135, вес 2,8 кг.
5 | BXS-300 33 Om |  | 3894 | Мощность 320 ВА, сопротивление 33 Ом, макс. ток 3,1А. Габариты 380x95x135, вес 2,8 кг.
Осциллографы
Осциллографы АКТАКОМ
Осциллографы аналоговые АКТАКОМ
1 | АСК-1011 | ● | Снят с производства | Аналоговый 1 кан., 10МГц, ЭЛТ 8х10 дел., чувствительность 5мВ/дел. - 5В/дел, коэф. Разв. 0,1мкс/дел -0,1с/дел, макс. Вх. Напр. 400В. Время нарастания 35нс. Режимы синхронизации: автоколебательный, ждущий, ТВ. Питание 220В, Габариты 120х190х290мм, масса 3кг.
2 | АСК-1021 |  | 21830 | Аналоговый. 2 кан, 25МГц. ЭЛТ 8х10см. Чувств. 1мВ-5В/дел, коэф. разв. 0,1мкс-0,2с/дел. Макс. вх. напр. 400В. Время нарастания 14 нс. Режимы синхронизации: автоколебательный, ждущий, ТВ. Z-вход, задержка развертки. Питание 220В. Габариты 324х132х398мм, масса 7,6кг
2 | АСК-1051 | ● | 31211 | Аналоговый. 2 кан, 50 МГц. ЭЛТ 8х10см. Чувств. 1мВ-5В/дел, коэфф. разв. 0,1мкс-0,2с/дел. Макс. вх. напряж. 400В. Время нарастания 7нс. Режимы разверток автоколебательный, ждущий, телевизионный, Х-У. Источники синхронизации: СН1, СН2, сеть, внешний. Измерение ВАХ радиокомпонентов, Z-вход, задержка развертки, возможность рассмотреть подробнее сигнал с любого места экрана. Питание 220В. Габариты 324х132х398мм, масса 7,8кг
3 | АСК-1052 | ● | 33748 | Аналоговый. 2 кан, 50МГц. ЭЛТ 8х10см. Чувствит. 1мВ-5В/дел, коэфф. разв. 0,1мкс-0,2с/дел. Макс. вх. напряж. 400В. Время нарастания 7нс. Режимы разверток: автоколебательный, ждущий, телевизионный, Х-У. Источники синхронизации: СН1, СН2, сеть, внешний. Курсорные измерения, задержка развертки. Питание 220В. Габариты 324х132х398мм, масса 8,5кг
3 | АСК-1053 | ● | 59708 | Аналоговый. 2 кан, 50 МГц. ЭЛТ 8х10см. Чувств. 1мВ-5В/дел, коэфф. разв. 0,1мкс-0,2с/дел. Макс. вх. напряж. 400В. Время нарастания 5,8нс. Режимы разверток: автоколебательный, ждущий, телевизионный, Х-У. Источники синхронизации: СН1, СН2, сеть, внешний. Выделение сигналов яркости, цветности, высокочастотной насадки, любой из 625 строк полного ТВ-сигнала, задержка развертки. Питание 220В. Габариты 324х132х398мм, масса 8,5кг
4 | АСК-21100 | ● | Снят с производства | Аналоговый. 4 кан, 100МГц. ЭЛТ 8х10см. Чувств. 2мВ-5В/дел., коэф. разв. 0,05мкс-0,5с/дел. Макс. вх. напряж. 400В. Время нарастания 3,5нс. Режимы разверток: автоколебательный, ждущий, телевизионный, однократный, сложение сигналов, Х-У. Источники синхронизации: СН1, СН2, сеть, внешний. Автоустановка, квазиэлектронное управление, курсорные измерения, задержка развертки, Z-вход. Питание: 220В. Габариты 328х153х392мм, масса 8кг
4 | АСК-2021 | ● | 37052 | Аналогово-цифровой. 2 кан, 20МГц, дискретиз. 20МГц. ЭЛТ 8х10см. Чувств. 1мВ-5В/дел, коэфф. разв. 0,1мкс-0,5с/дел. Макс. вх. напряж. 400В. Время нарастания 17,5нс. Режимы разверток: автоколебательный, ждущий, телевизионный, Х-У. Источники синхронизации: СН1, СН2, сеть, внешний. Предзапись, одиночный запуск, самописец. Задержка развертки, выход на принтер. Питание 220В. Габариты: 324х132х398мм, масса 8,5кг
5 | АСК-2025 |  | Снят с производства | Цифровой 2 кан., 25МГц, дискретиз. 100МГц, ч/б ЖКИ 5,7", память 25 кБт/кан., верт. Разр. 8 бит, разв. по верт. 5мВ - 5В/дел., по гор. 25нс - 5с/дел., Макс. вх. напряж. 400В, 5 автоизмерений, видео синхр. с выбором строки, RS-232, Вес 3,5кг, размеры 145х340х185 мм.
5 | АСК-2031 | ● | 41713 | Аналогово-цифровой. 2 кан, 30МГц. ЭЛТ 8х10см. Чувств. 1мВ-5В/дел, коэф. разв. 0,1мкс-0,5с/дел. Макс. вх. напряж. 400В. Время нарастания 11,7нс. Режимы разверток: автоколебательный, ждущий, телевизионный, Х-У. Источники синхронизации: СН1, СН2, сеть, внешний. Предзапись, одиночный запуск, самописец, задержка развертки. RS-232, выход на принтер. Питание 220В. Габариты 324х132х398мм, масса 8,5кг
6 | АСК-21060 | ● | 44840 | Аналоговый. 2 кан, 60МГц. ЭЛТ 8х10см. Чувств. 1мВ-5В/дел, коэф. разв. 0,1мкс-0,2с/дел. Макс. вх. напряж. 250В. Время нарастания 5,8нс. Режимы разверток: автоколебательный, ждущий, телевизионный, сложение сигналов, Х-У. Источники синхронизации: СН1, СН2, сеть, внешний. Задержка развертки, Z-вход. Питание 220В. Габариты 320х140х430мм, масса 7,7кг
Осциллографы цифровые АКТАКОМ
1 | АСК-2018 |  | 14986 | Осциллограф - мультиметр, полоса 20 МГц, 1 канал, цветной ЖКИ, дискретизация 100 МГц, длина записи 6 кБт/кан., вер. разр. 8 бит, разв. по верт. 5 мВ - 5 В/дел., по гор. 5 нс - 5 с/дел., 5 автоизмерений, курсорные измерения, видео синхр. с выбором строки, макс. вход. напряж. 400 Впик, встроенный мультиметр, USB интерфейс, аккумуляторное питание, Размеры 180 х 115 х 40 мм, вес 645 г.
2 | АСК-2028 | ● | 25783 | Осциллограф - мультиметр, полоса 20MHz, 2 канала, цветной ЖКИ, дискретизация 100MHz, длина записи 6 кБт/кан., вер. разр. 8 бит, разв. по верт. 5мВ - 5В/дел., по гор. 5нс - 5с/дел., 5автоизмерений, курсорные измерения, видео синхр. с выбором строки, макс. вход. напряж. 400 Впик, встроенный мультиметр, USB интерфейс, аккумуляторное питание, Размеры 180мм*115мм*40мм, вес 645г
3 | АСК-2034 | ● | 14691 | 25МГц, 2 канала, цветной LCD ЖКИ (256 цветов) - 20см., дискретизация 100МГц, длина записи 6 кБт/кан., вер. разр. 8 бит, разв. по верт. 5мВ - 5В/дел., по гор. 5нс - 5с/дел., 5автоизмерений, курсорные измерения, видео синхр. с выбором строки, макс. вход. напряж. 300 Впик, RS-232 или USB интерфейс, Размеры 350мм*157мм*120мм, вес 1 кг.
4 | АСК-2035 | ● | 18762 | 2 канала. Полоса пропускания - 25 МГц. Частота дискретизации - 400 Мвыб/с. Эквивалентная частота дискретизации - 10 Гвыб/с. Память до 2,4М точек. Входной импеданс: 1 МОм / 18 пФ. Курсорные измерения. 28 автоизмерений. Матем. функции. БПФ (5 окон). Интерполятор: линейный, Sin(x)/x. Запись/воспроизведение до 1000 кадров. Хранение: 10 осциллограмм и настроек. Интерфейс: USB-host, USB-device. RS-232, PASS/FAIL. Дисплей: цветной, TFT, 320х240. Вес: 2,5 кг. Размеры: 320 x 155 x 123 мм.
5 | АСК-2042 | ● | 19942 | 2 канала. Полоса пропускания - 40 МГц. Частота дискретизации - 400 Мвыб/с. Эквивалентная частота дискретизации - 40 Гвыб/с. Память - 4 К на канал. Входной импеданс: 1 МОм / 19 пФ. Курсорные измерения. 28 автоизмерения. Матем. функции. БПФ (5 окон). Интерполятор: линейный, Sin(x)/x. Запись/воспроизведение до 1000 кадров. Хранение: 10 осциллограмм и настроек. Интерфейс: USB-host, USB-device. Дисплей: монохромный, STN, 320 х 240. Отсек для аксессуаров. Вес: 3,6 кг. Размеры: 310 x 147 x 269 мм.
6 | АСК-2043 | ● | 22892 | 2 канала. Полоса пропускания - 40 МГц. Частота дискретизации - 400 Мвыб/с. Эквивалентная частота дискретизации - 40 Гвыб/с. Память - 4 К на канал. Входной импеданс: 1 МОм / 19 пФ. Курсорные измерения. 28 автоизмерения. Матем. функции. БПФ (5 окон). Интерполятор: линейный, Sin(x)/x. Запись/воспроизведение до 1000 кадров. Хранение: 10 осциллограмм и настроек. Интерфейс: USB-host, USB-device. Дисплей: цветной, STN, 320х240. Отсек для аксессуаров. Вес: 3,6 кг. Размеры: 310 x 147 x 269 мм.
7 | АСК-2062 | ● | 22951 | 2 канала. Полоса пропускания - 60 МГц. Частота дискретизации - 400 Мвыб/с. Эквивалентная частота дискретизации - 40 Гвыб/с. Память - 4 К на канал. Входной импеданс: 1 МОм / 19 пФ. Курсорные измерения. 24 автоизмерения. Матем. функции. БПФ (5 окон). Интерполятор: линейный, Sin(x)/x. Запись/воспроизведение до 1000 кадров. Хранение: 10 осциллограмм и настроек. Интерфейс: USB-host, USB-device. Дисплей: монохромный, STN, 320 х 240. Отсек для аксессуаров. Вес: 3,6 кг. Размеры: 310 x 147 x 269 мм.
8 | АСК-2063 | ● | 26491 | 2 канала. Полоса пропускания - 60 МГц. Частота дискретизации - 400 Мвыб/с. Эквивалентная частота дискретизации - 40 Гвыб/с. Память - 4 К на канал. Входной импеданс: 1 МОм / 19 пФ. Курсорные измерения. 28 автоизмерения. Матем. функции. БПФ (5 окон). Интерполятор: линейный, Sin(x)/x. Запись/воспроизведение до 1000 кадров. Хранение: 10 осциллограмм и настроек. Интерфейс: USB-host, USB-device. Дисплей: цветной, STN, 320 х 240. Отсек для аксессуаров. Вес: 3,6 кг. Размеры: 310 x 147 x 269 мм.
9 | АСК-2064 | ● | 26491 | 2 канала. Полоса пропускания - 60 МГц. Частота дискретизации - 1 Гвыб/с. Эквивалентная частота дискретизации - 50Гвыб/с. Память - 4 К на канал. Входной импеданс: 1 МОм / 19 пФ. Курсорные измерения. 28 автоизмерения. Матем. функции. БПФ (5 окон). Интерполятор: линейный, Sin(x)/x. Запись/воспроизведение до 1000 кадров. Хранение:10 осциллограмм и настроек. Интерфейс: USB-host, USB-device. Дисплей: монохромный, STN, 320 х 240. Отсек для аксессуаров. Вес: 3,6 кг. Размеры: 310 x 147 x 269 мм.
10 | АСК-2065 | ● | 28497 | 2 канала. Полоса пропускания - 60 МГц. Частота дискретизации - 1Гвыб/с. Эквивалентная частота дискретизации - 50 Гвыб/с. Память - 4 К на канал. Входной импеданс: 1 МОм / 19 пФ. Курсорные измерения. 28 автоизмерения. Матем. функции. БПФ (5 окон). Интерполятор: линейный, Sin(x)/x. Запись/воспроизведение до 1000 кадров. Хранение: 10 осциллограмм и настроек. Интерфейс: USB-host, USB-device. Дисплей: цветной, STN, 320х240. Отсек для аксессуаров. Вес: 3,6 кг. Размеры: 310 x 147 x 269 мм.
11 | АСК-2067 | ● | 21299 | 60 МГц, 2 канала, цветной LCD ЖКИ (640x480) - 20 см., дискретизация 250 МГц, длина записи 5 кБт/кан., вер. разр. 8 бит, разв. по верт. 5 мВ...5 В/дел., по гор. 5 нс...5 с/дел., автоизмерения, курсорные измерения, макс. вход. напряж. 300 Впик, USB интерфейс, размеры 350x115x120 мм, масса 1 кг
12 | АСК-2068 | ● | 31211 | Осциллограф - мультиметр, полоса 60 МГц, 2 канала, цветной ЖКИ, дискретизация 250 МГц, длина записи 6 кБт/кан., вер. разр. 8 бит, разв. по верт. 5 мВ - 5 В/дел., по гор. 5 нс - 5 с/дел., 5 автоизмерений, курсорные измерения, видео синхр. с выбором строки, макс. вход. напряж. 400 Впик, встроенный мультиметр, USB интерфейс, аккумуляторное питание, Размеры 180 х 115 х 40 мм, вес 645 г.
13 | АСК-2102 | ● | 26491 | 2 канала. Полоса пропускания - 100 МГц. Частота дискретизации - 400 Мвыб/с. Эквивалентная частота дискретизации - 40 Гвыб/с. Память - 4 К на канал. Входной импеданс: 1 МОм / 19 пФ. Курсорные измерения. 28 автоизмерения. Матем. функции. БПФ (5 окон). Интерполятор: линейный, Sin(x)/x. Запись/воспроизведение до 1000 кадров. Хранение: 10 осциллограмм и настроек. Интерфейс: USB-host, USB-device. Дисплей: монохромный, STN, 320 х 240. Отсек для аксессуаров. Вес: 3,6 кг. Размеры: 310 x 147 x 269 мм.
14 | АСК-2103 | ● | 31270 | 2 канала. Полоса пропускания - 100 МГц. Частота дискретизации - 400 Мвыб/с. Эквивалентная частота дискретизации - 40 Гвыб/с. Память - 4 К на канал. Входной импеданс: 1 МОм / 19 пФ. Курсорные измерения. 28 автоизмерения. Матем. функции. БПФ (5 окон). Интерполятор: линейный, Sin(x)/x. Запись/воспроизведение до 1000 кадров. Хранение: 10 осциллограмм и настроек. Интерфейс: USB-host, USB-device. Дисплей: цветной, STN, 320 х 240. Отсек для аксессуаров. Вес: 3,6 кг. Размеры: 310 x 147 x 269 мм.
15 | АСК-2104 | ● | 33807 | 2 канала. Полоса пропускания - 100 МГц. Частота дискретизации - 1 Гвыб/с. Эквивалентная частота дискретизации - 50 Гвыб/с. Память - 4 К на канал. Входной импеданс: 1 МОм / 19 пФ. Курсорные измерения. 28 автоизмерения. Матем. функции. БПФ (5 окон). Интерполятор: линейный, Sin(x)/x. Запись/воспроизведение до 1000 кадров. Хранение: 10 осциллограмм и настроек. Интерфейс: USB-host, USB-device. Дисплей: монохромный, STN, 320 х 240. Отсек для аксессуаров. Вес: 3,6 кг. Размеры: 310 x 147 x 269 мм.
16 | АСК-2105 | ● | 36521 | 2 канала. Полоса пропускания - 100 МГц. Частота дискретизации - 1 Гвыб/с. Эквивалентная частота дискретизации - 50 Гвыб/с. Память - 4 К на канал. Входной импеданс: 1 МОм / 19 пФ. Курсорные измерения. 28 автоизмерения. Матем. функции. БПФ (5 окон). Интерполятор: линейный, Sin(x)/x. Запись/воспроизведение до 1000 кадров. Хранение: 10 осциллограмм и настроек. Интерфейс: USB-host, USB-device. Дисплей: цветной, STN, 320 х 240. Отсек для аксессуаров. Вес: 3,6 кг. Размеры: 310 x 147 x 269 мм.
17 | АСК-2108 |  | 35872 | Осциллограф - мультиметр, полоса 100 МГц, 2 канала, цветной ЖКИ, дискретизация 500 Мвыб/с, длина записи 6 кБт/кан., вер. разр. 8 бит, разв. по верт. 5 мВ - 5 В/дел., по гор. 5 нс - 100 с/дел., 20 автоизмерений, курсорные измерения, видео синхр. с выбором строки, макс. вход. напряж. 400 Впик, встроенный мультиметр, USB интерфейс, аккумуляторное питание, Размеры 180 х 115 х 40 мм, вес 645 г.
18 | АСК-2167 | ● | 26196 | Полоса 100 МГц, 2 канала, цветной TFT ЖКИ (65 тыс. цветов) - 20 см., дискретизация 500 МГц, длина записи 6 кБт/кан., вер. разр. 8 бит, разв. по верт. 5 мВ - 5 В/дел., по гор. 5 нс - 100 с/дел., 20 автоизмерений, курсорные измерения, видео синхр., макс. вход. напряж. 400 Впик, USB интерфейс. Батарейное питание (опция). Размеры 350 х 157 х 120 мм, вес 1,75 кг.
19 | АСК-2203 | ● | 41831 | 2 канала. Полоса пропускания - 200 МГц. Частота дискретизации - 1Гвыб/с. Эквивалентная частота дискретизации - 50 Гвыб/с. Память - 4К на канал. Входной импеданс: 1 МОм / 19 пФ, 50 Ом. Курсорные измерения. 28 автоизмерения. Матем. функции. БПФ (5 окон). Интерполятор: линейный, Sin(x)/x. Запись/воспроизведение до 1000 кадров. Хранение: 10 осциллограмм и настроек. Интерфейс: USB-host, USB-device. Дисплей: монохромный, STN, 320 х 240. Отсек для аксессуаров. Вес: 3,6 кг. Размеры: 310 x 147 x 269 мм.
20 | АСК-2205 | ● | 43955 | 2 канала. Полоса пропускания - 200 МГц. Частота дискретизации - 1 Гвыб/с. Эквивалентная частота дискретизации - 50 Гвыб/с. Память - 4 К на канал. Входной импеданс: 1 МОм / 19 пФ, 50 Ом. Курсорные измерения. 28 автоизмерения. Матем. функции. БПФ (5 окон). Интерполятор: линейный, Sin(x)/x. Запись/воспроизведение до 1000 кадров. Хранение: 10 осциллограмм и настроек. Интерфейс: USB-host, USB-device. Дисплей: цветной, STN, 320х240. Отсек для аксессуаров. Вес: 3,6 кг. Размеры: 310 x 147 x 269 мм.
21 | АСК-5065 | ● | 21948 | 2 канала. Полоса пропускания - 60 МГц. Частота дискретизации - 400 Мвыб/с. Эквивалентная частота дискретизации - 10 Гвыб/с. Память до 2,4М точек. Входной импеданс: 1 МОм / 18 пФ. Курсорные измерения. 28 автоизмерений. Матем. функции. БПФ (5 окон). Интерполятор: линейный, Sin(x)/x. Запись/воспроизведение до 1000 кадров. Хранение: 10 осциллограмм и настроек. Интерфейс: USB-host, USB-device. RS-232, PASS/FAIL. Дисплей: цветной, TFT, 320х240. Вес: 2,5 кг. Размеры: 320 x 155 x 123 мм.
22 | АСК-5105 | ● | 28969 | 2 канала. Полоса пропускания - 100 МГц. Частота дискретизации - 400 Мвыб/с. Эквивалентная частота дискретизации - 10 Гвыб/с. Память до 2,4М точек. Входной импеданс: 1 МОм / 18 пФ. Курсорные измерения. 28 автоизмерений. Матем. функции. БПФ (5 окон). Интерполятор: линейный, Sin(x)/x. Интерфейс: USB-host, USB-device. RS-232, PASS/FAIL. Дисплей: цветной, TFT, 320х240. Вес: 2,5 кг. Размеры: 320 x 155 x 123 мм.
23 | АСК-6022 | ● | 25193 | Кол. каналов - 2 + внешний запуск. Полоса пропускания - 25 МГц. Частота дискрет. -100 Мвыборок/сек. Память - 6К. Верт.отклонение - 5мВ/дел….5Вдел. Гор. развертки - 5нс/дел…5с/дел. 5 автоизмерений. Курсорные измерения. Логический анализатор: кол. каналов - 16; полоса пропускания - 33МГц; частота сэмплирования -100 Мвыборок/сек; память - 4М/канал; порог. напряж. - 0…4В, вх. сигнал - 0..5В. 8" цветной ЖК-дисплей. Размеры: 350 х 115 х 120 мм. Вес -1кг
24 | АСК-21102 | ● | Снят с производства | Аналоговый. 2 кан, 100МГц. ЭЛТ 8х10см. Чувств. 2мВ-5В/дел, коэф. разв. 0,1мкс-0,2с/дел. Макс. вх. напряж. 250В. Время нарастания 3,5нс. Режимы разверток: автоколебательный, ждущий, телевизионный, сложение сигналов, Х-У. Источники синхронизации: СН1, СН2, сеть, внешний. Задержка развертки, Z-вход. Питание 220В. Габариты 320х140х430мм, масса 8,5кг
25 | АСК-21103 | ● | Снят с производства | Аналоговый. 2 кан, 100МГц. ЭЛТ 8х10см. Чувств. 2мВ-5В/дел, коэф. разв. 0,05мкс-0,5с/дел. Макс. вх. напряж. 400В. Время нарастания 3,5 нс. Режимы разверток: автоколебательный, ждущий, телевизионный, однократный, сложение сигналов, Х-У. Источники синхронизации: СН1, СН2, сеть, внешний. Автоустановка, квазиэлектронное управление, курсорные измерения, задержка развертки, Z-вход. Питание 220В. Габариты 328х153х392мм, масса 8кг
26 | АСК-2150 |  | Снят с производства | Цифровой. 2кан, 150МГц, дискертиз. 200МГц. ЖКИ 9х12см(320х240т.), Коэф. откл. 2мВ-5В/дел, коэф. развертки 2нс-5с/дел. Макс. вх. напр. 400Впик. Время нараст. 2,3 нс. Реж. синхр.: авто, ждущий, одиночный. Ист. синхр: кан.1, кан.2, ТВ, внешний, Х-Y. Память 32кБ (10 установок+10 осциллограмм), предзапись, самописец, сложение, вычитание каналов, инверсия, усреднение из шумов, персистенция, 10 автоматических измерений, курсорные измерения, пиковый детектор, БПФ, автоустановка. USB, RS-232, Centronics. ПО под WIN. Пит. 220В. Габ. 338х167х370мм, масса 5,5кг
27 | АСК-22020 | ● | Снят с производства | Аналогово-цифровой. 2 кан., 20МГц, дискретиз.20МГц. ЭЛТ 8х10см. Чувств. 1мВ-5В/дел, коэф. разв. 0,2мкс-0,2с/дел. Макс. вх. напряж. 250В. Время нарастания 17,5нс. Режимы разверток: автоколебательный, ждущий, телевизионный, Х-У. Источники синхронизации: СН1, СН2, сеть, внешний. Усреднение, удержание, сортировка, предзапись, одиночный запуск, самописец, курсорные измерения, задержка развертки. RS-232, выход на принтер, выход канала 1, Z-вход. Питание 220В. Габариты 320х140х430мм, масса 8,5кг
28 | АСК-22060 | ● | Снят с производства | Аналогово-цифровой. 2 кан, 60 МГц, дискретиз. 20МГц. ЭЛТ 8х10см. Чувств. 1мВ-5В/дел, коэфф. разв. 0,2мкс-0,2с/дел. Макс. вх. напряж. 250В. Время нарастания 5,8нс. Режимы разверток: автоколебательный, ждущий, телевизионный, Х-У. Источники синхронизации: СН1, СН2, сеть, внешний. Курсорные измерения, задержка развертки. RS-232, выход на принтер, выход канала 1, Z-вход. Питание 220В. Габариты 320х140х430мм, масса 8,5кг
29 | АСК-24020 | ● | Снят с производства | Аналоговый. 2 кан, 20МГц. ЭЛТ 8х10см. Чувств. 1мВ-5В/дел, коэфф. разв. 0,2мкс-0,2с/дел. Макс. вх. напряж. 250В. Время нарастания 17,5нс. Режимы синхронизации: автоколебательный, ждущий, телевизионный. Источники синхронизации СН1, СН2, сеть, внешний. Задержка развертки. Функциональный генератор 0,1Гц-1МГц. Питание 220В. Габариты 320х140х430мм, масса 7,4кг
Осциллографы АКТАКОМ-IWATSU профессиональные аналоговые
1 | АСК-7022 | ● | 31447 | Осциллограф аналоговый 20МГц, 2 канала,, ЭЛТ 6", верт. разверка 2 мВ- 5 В/дел, гориз. -20 нс/дел- 500 мс/дел., входы 1 МОм, ТВ-синхронизация с выбором №строки, распознавание пробников, встроенный частотомер,курсоры, габариты 272х152х410 мм, вес 8.5 кг.
2 | АСК-7042 | ● | Снят с производства | Осциллограф аналоговый 40МГц, 2 канала,, ЭЛТ 6", верт. разверка 2 мВ- 5 В/дел, гориз. -10нс/дел- 500 мс/дел., входы 1 МОм, ТВ-синхронизация с выбором №строки, распознавание пробников, встроенный частотомер,курсоры, габариты 272х152х410 мм, вес 7.5 кг.
3 | АСК-7103 | ● | 81656 | Осциллограф аналоговый 100МГц, 3 канала, (2+1), ЭЛТ 6", верт. разверка 2 мВ- 5 В/дел, гориз. 2нс/дел- 500 мс/дел., двойн. развертка А/В с режимом ALT, входы 1 МОм, ТВ-синхронизация с выбором №строки, распознавание пробников, встроенный частотомер,курсоры, габариты 272х152х410 мм, вес 7.5 кг.
4 | АСК-7203 | ● | 138532 | Осциллограф аналоговый 200МГц, 3 канала, (2+1), ЭЛТ 6", верт. разверка 2 мВ- 5 В/дел, гориз. 1нс/дел- 500 мс/дел., двойн. развертка А/В с режимом ALT, входы 1 МОм, ТВ-синхронизация с выбором №строки, распознавание пробников, встроенный частотомер,курсоры, габариты 272х152х410 мм, вес 7.5 кг.
5 | АСК-7304 | ● | 295531 | Осциллограф аналоговый 300 МГц, 4 канала, (2+2), ЭЛТ 6", верт. разверка 2 мВ- 5 В/дел, верт. смещение до 500 дел., гориз. -1 нс/дел- 500 мс/дел., двойн. развертка А/В с режимом ALT, входы 50 Ом/1 МОм, ТВ-синхронизация с выбором №строки, распознавание пробников, встроенный частотомер,курсоры, Z-вход, габариты 160х320х420 мм, вес 8.5 кг.
6 | АСК-7404 | ● | 387099 | Осциллограф аналоговый 400 МГц, 4 канала, (2+2), ЭЛТ 6", верт. разверка 2 мВ- 5 В/дел, верт. смещение до 500 дел., гориз. -500 пс/дел- 500 мс/дел., двойн. развертка А/В с режимом ALT, входы 50 Ом/1 МОм, ТВ-синхронизация с выбором №строки, распознавание пробников, встроенный частотомер,курсоры, Z-вход, габариты 160х320х420 мм, вес 8.5 кг.
7 | АСК-7474 | ● | 430110 | Осциллограф аналоговый 470 МГц, 4 канала, (2+2), ЭЛТ 6", верт. разверка 2 мВ- 5 В/дел, верт. смещение до 500 дел., гориз. -500 пс/дел- 500 мс/дел., двойн. развертка А/В с режимом ALT, входы 50 Ом/1 МОм, ТВ-синхронизация с выбором №строки, распознавание пробников, встроенный частотомер,курсоры, Z-вход, габариты 160х320х420 мм, вес 8.5 кг.
8 | АСК-8064 | ● | 647171 | Осциллограф аналоговый 600 МГц, 4 канала, (2+2), сканирующая запоминающая ЭЛТ с цв. ЖК дисплем 6", верт. разверка 5 мВ- 5 В/дел, гориз. - 200 пс/дел- 200 мс/дел., двойн. развертка А/В с режимом ALT, двойн. Задержка, входы 50 Ом/1 МОм, ТВ-синхронизация с выбором №строки, 2 вида ТВ-шкал, распознавание пробников, встроенный частотомер,курсоры, Z-вход, встроенн. принтер, LAN, слот АТА, видеовыход, габариты 198х332х406 мм, вес 10 кг.
9 | АСК-8104 | ● | 1046542 | Осциллограф аналоговый 1 ГГц, 4 канала, (2+2), сканирующая запоминающая ЭЛТ с цв. ЖК дисплем 6", верт. разверка 5 мВ- 5 В/дел, гориз. - 200 пс/дел- 200 мс/дел., двойн. развертка А/В с режимом ALT, двойн. Задержка, входы 50 Ом/1 МОм, ТВ-синхронизация с выбором №строки, 2 вида ТВ-шкал, распознавание пробников, встроенный частотомер,курсоры, Z-вход, встроенн. принтер, LAN, слот АТА, видеовыход, габариты 198х332х406 мм, вес 10 кг.
Аксессуары для осциллографов АКТАКОМ
1 | PDS Батарея |  | 3245 | Батарея для АСК-2034, 2067,2167 8000 мА/ч
2 | АСК-2031-РО |  | 4130 | Программное обеспечение для АСК-2031
3 | HV-P30 |  | 127558 | Пробник пассивный высоковольтный 50МГц, коэфф. деления 1000:1, входной импеданс 100МОм/7пФ, Мак. вх. напряжение DC 30кВ, AC пик (p-p напряжение измеренное на частоте 100кГц или выше) или 40кВ стандартного импульсного сигнала, Кабель 4м, BNC
4 | HV-P60 |  | 130390 | Пробник пассивный высоковольтный 50МГц, коэфф. деления 2000:1, входной импеданс 1000МОм/5пФ, Мак. вх. напряжение DC 60кВ, AC пик (p-p напряжение измеренное на частоте 100кГц или выше) или 80кВ стандартного импульсного сигнала, Кабель 4м, BNC
5 | PS-26 |  | 17818 | Источник питания рекомендуется использовать с измерительными приборами, которые не имеют гнезда питания пробников осциллографа. Рекомендован для осциллографов АСК-7103, АСК-7203.
6 | SC-003 |  | 7021 | Высоковольтный пробник 30 кВ для мультиметров АВМ-4400/4401/4402/4403
7 | SC-005 |  | 4484 | Измерительный кабель для измерения сопротивления по 4х проводной схеме для мультиметров АВМ-4400/4401/4402/4403. Общая длина 170 см. С одной стороны 2 крокодила, с другой - 4 провода (2 красных, 1 белый, 1 черный). Рабочая температура 0..50 град.цельсия. Максимальное напряжение 500 В.
8 | SS-0103R |  | 6077 | Пассивный пробник, 10:1, полоса 200 МГц, импеданс 10 МОм-15 пФ, длина 1.2 м, BNC с пином считывания коэф. деления
9 | SS-0110 |  | 2773 | Пассивный пробник, переключ. 10:1/1:1 полоса 60 МГц/6 МГц, импеданс 10 МОм-13 пФ/1МОм-200 пФ, длина 1.5 м, Макс. вх. напряжение 600 В, BNC
10 | SS-0120 |  | 4425 | Пассивный пробник, Коэфф. деления 10:1/1:1, Полоса пропускания 100 МГц/6 МГц, входной импеданс 10 МОм-15 пФ/1 МОм-150 пФ, длина 1.5 м, Макс. вх. напряжение 600 В, BNC
11 | SS-0121 |  | 4956 | Пассивный пробник, Коэфф. деления 10:1/1:1, Полоса пропускания 100 МГц/3 МГц, входной импеданс 10 МОм-16 пФ/1 МОм-170 пФ, длина 1.5 м, Макс. вх. напряжение 600 В, BNC
12 | SS-0130R |  | 4425 | Пассивный пробник, 10:1, полоса 150 МГц, импеданс 10 МОм-12.5 пФ, длина 1.5 м, BNC с пином считывания коэф. деления
13 | SS-0131R |  | 4425 | Пассивный пробник, Полоса пропускания 100 МГц, Коэфф. деления 10:1, Длина кабеля 1,5 м, Входной импеданс 10 МОм/14,5 пФ, Макс. входное напряжение 600 В, BNC с пином считывания коэф. деления.
14 | SS-084R |  | 6077 | Пассивный пробник, Коэффициент деления 100:1, Длина кабеля 1,5 м, входной импеданс 10 МОм/ 4 пФ, Полоса пропускания 100 МГц, макс. вх. напряжение 1000 В, BNC с пином считывания коэф. деления.
15 | SS-101R |  | 9204 | Пассивный пробник, Коэффициент деления 10:1, Длина кабеля 1,2 м, входной импеданс 10 МОм/ 12 пФ, Полоса пропускания 500 МГц, макс. вх. напряжение 600 В, BNC с пином считывания коэф. деления.
16 | SS-103R |  | 6077 | Пассивный пробник, Полоса пропускания 200 МГц, Коэфф. деления 10:1, Длина кабеля 1,2 м., Входной импеданс 10 МОм/15 пФ, Макс. входное напряжение 600 В, BNC с пином считывания коэф. деления.
17 | SS-240 |  | 71744 | Полоса пропускания DC - 50 МГц, максимальный ток (непрерывно) - 30 А скз , пиковый ток (кратковременно) - 50 А пик, вых. сигнал - 100 мВ/А, шум 2,5 мА скз, макс. напряжение 300 В пик, диаметр обхвата 5 мм, питания пробника +-12 В.Пит. пробника непосредственно от осциллографов: АСК-73ХХ, АСК-7ХХХ, АСК-8ХХХ.
18 | SS-250 |  | 171100 | Полоса пропускания DC - 100 МГц, максимальный ток (непрерывно) - 30 А скз , пиковый ток (кратковременно) - 50 А пик, вых. сигнал - 100 мВ/А, шум 2,5 мА скз, макс. напряжение 300 В пик, диаметр обхвата 5 мм, питания пробника +-12 В.Пит. пробника непосредственно от осциллографов: АСК-73ХХ, АСК-7ХХХ, АСК-8ХХХ.
19 | АКР-1911 |  | Снят с производства | Узел (поддон) установки осциллографов АСК-10ХХ в типовую 19 - ти дюймовую стойку в комплекте с элементами крепления
20 | АСК-2150-РО |  | Снят с производства | Программное обеспечение для осциллографа АСК-2150
Осциллографы АКИП
1 | АКИП-4102 | ● | 19395 | Портативный осциллограф-мультиметр: 2 кан., полоса пропускания 20 МГц (АЦП 8 бит), память 6 кБ на канал, 5 видов автом. и курсорные измерения (∆t, ∆V), сохранение осциллограмм (4 ячейки), встр. калибратор 1 кГц; интерполяция sin x/x, матем. обработка (+,-,/,х), режим XY, ТВ-синхронизация; «Мультиметр»: изм. напряжения, тока, опротивления, емкости, прозвонка цепи и тест диодов; цветной TFT дисплей, интерфейс USB, батарейное питание, масса 0,7 кг
2 | АКИП-4113/1 | ● | 19470 | 2 входа // Цифр. осциллограф – полоса 60 МГц; ч. дискр. 250 МГц (эквив. 50 ГГц); 10 мВ…5 В/дел (макс. 400 В); 5 нс…1000 с/дел; внутр. синхронизация; автоизмерения (22 параметра); встроенный самописец; память 16К на канал (32К при объединении) + 15 экранов/15 профилей; TFT LCD дисплей (145 мм, 240 х 240 точек). Мультиметр – 4 разряда (6000); базовая погрешность DCV ± 1 %; В, А, Ом, мкФ, тест p-n; пик. значения; автоудержание. Универсальное питание (Li-ion, 6 ч); интерфейсы USB 2.0, LAN; габариты 245х163х52 мм; масса 1,2 кг
3 | АКИП-4113/2 | ● | 25674 | Аналог АКИП-4113/1: полоса 200 МГц; частота дискр. 500 МГц. эквив. частота дискр. 50 ГГц; развертка 2 нс…1000 с/дел; добавлен режим ТВ-синхронизации.
4 | АКИП-4113/6 | ● | 21186 | Аналог АКИП-4113/1. Добавлен режим ТВ-синхронизации. Функциональный генератор: частота до 25 МГц. Формы сигнала: синус, меандр, треугольник, трапеция, постоянное смещение, экспонента, АМ/ЧМ. АЦП – 12 бит. Выходной уровень
5 | АКИП-4115/1 |  | 13266 | 2 канала, полоса пропускания 25 МГц, макс. частота дискретиз. 500 МГц (эквив. 10 ГГц), память 32 К, авто- и курсорные измерения (32 парам.), расшир. синхр. (фронт, длит., ТВ, вр. нараст., поперем.), интерполяция (Sin X/х, лин.), накопл. (1/ 2/5с, беск.), пик. детектор 10 нс; математика (слож., вычит., умнож., дел.), БПФ (дл. памяти 1К); усредн.(4 /16…128/ 256), автоизм. задержек (фаза/ время - 8 парам.); цифр. магнитофон (запись/ воспр. 2500 осцил.), сохр. 20 осцил./ 20 проф./ 2 шабл.; доп. контроль (годен/ негоден); цифр. фильтры (ФВЧ, ФНЧ, полос., режект.); цв. ЖК-дисплей с диаг. 14,5 см (8 х 10 дел; 320?234 точек), интерфейсы USB (2-сохранение данных/ ДУ), RS-232; масса 2,4 кг (305х133х154 мм).
6 | АКИП-4115/2 |  | 17787 | 2 канала, полоса пропускания 40 МГц, макс. частота дискретиз. 1 ГГц (эквив. 25 ГГц), память 1 М на канал (2 М – при объед.), авто- и курсорные измерения (32 парам.), расшир. синхр. (фронт, длит., ТВ, вр. нараст., поперем.), интерполяция (Sin X/х, лин.), накопл. (1 с, 2 с, 5 с, беск.), пик. детектор 10 нс; матем. (слож., вычит., умнож., дел.), режим БПФ (дл. памяти 1К); усредн.(4 /16…128/ 256), автоизм. задержек (фаза и время - 8 парам.); цифровой магнитофон (запись/ воспр. 2500 осцил.), сохр. 20 осцил./ 20 проф./ 2 шабл.; доп. контроль (годен/ негоден); цифр. фильтры (ФВЧ, ФНЧ, полос., режект.); TFT цв. ЖК-дисплей с диаг. 17,8 см (8 х 18 дел; 480?234 точек), интерфейсы USB (2-сохранение данных/ ДУ), RS-232; масса 2,4 кг (399х148х110 мм).
7 | АКИП-4115/3 |  | 19173 | Аналог АКИП-4115/2, полоса пропуск. 60 МГц (эквив. частота дискретиз. 50 ГГц)
8 | АКИП-4115/4 |  | 24816 | Аналог АКИП-4115/2, полоса пропуск. 100 МГц (эквив. частота дискретиз. 50 ГГц)
9 | АКИП-4115/5 |  | 32175 | Аналог АКИП-4115/2, полоса пропуск. 150 МГц (эквив. частота дискретиз. 50 ГГц)
10 | АКИП-4115/6 |  | 42207 | Аналог АКИП-4115/2, полоса пропуск. 200 МГц (эквив. частота дискретиз. 50 ГГц)
11 | АКИП-4116/1 |  | 15420 | 2 канала, полоса пропускания 60 МГц, макс. частота дискретизации 1 ГГц (эквив. 25 ГГц), память 512 Кб (1Мб – при объед. каналов);, авто- и курсорные измерения (11 параметра), расширенная синхронизация (фронт, длительность, ТВ, время нарастания, попеременно), 4 функции математики (сложение, вычитание, умножение, деление), режим БПФ при длине памяти 1Кб; цифровые фильтры (ФВЧ, ФНЧ, полосовой, режекторный); цветной ЖК-дисплей с диаг. 17,8 см (WVGA, 800?480 точек), интерфейсы USB (сохранение данных/ ДУ); масса 2 кг (313х108х142 мм).
12 | АКИП-4116/2 |  | 18868 | Аналог АКИП-4116/1, полоса пропускания 100 МГц.
13 | АКИП-4116/3 |  | 27398 | Аналог АКИП-4116/1, полоса пропускания 200 МГц.
14 | ОМЦ-20 | ● | 19250 | 20 МГц, 2 канала, частота дискретизации 100 Мвыб/с, коэф. усиления 5 мВ/дел – 20 В/дел, коэф. развертки 10 нс/дел – 5 с/дел, интерполяция sin x/x и линейная, длина памяти 1 кБ на канал, автоизмерения, курсорные измерения (ΔV, ΔT); в режиме мультиметра: измерение сопротивления, прозвон цепи, проверка диодов, память: 6 осциллограмм, 10 профилей; ЖК-дисплей (320х240) с подсветкой, ПО
15 | ОМЦ-22 | ● | 25018 | 20 МГц, 2 канала, частота дискретизации 100 Мвыб/с, коэф. усиления 5 мВ/дел – 5 В/дел, коэф. развертки 5 нс/дел – 5 с/дел, интерполяция sin x/x и линейная, синхронизация по фронту, ТВ, длина памяти 6 кБ на канал, автоизмерения, курсорные измерения (ΔV, ΔT); в режиме мультиметра: измерение напряжения (AC, DC), тока (AC, DC), емкости, сопротивления, прозвон цепи, проверка диодов, память на 4 осциллограммы, цветной ЖК-дисплей (320х240) с подсветкой, интерфейс USB, ПО + кабель USB, масса 0,7 кг
16 | ОМЦ-26 | ● | 31780 | Полоса пропускания до 60 МГц, частота дискретизации 250 МГц, 2 канала, коэф. усиления 5 мВ/дел – 5 В/дел, коэф. развертки 5 нс/дел – 5 с/дел, интерполяция sin x/x и линейная, синхронизация по фронту, ТВ, длина памяти 6 кБ на канал, автоизмерения, курсорные измерения (ΔV, ΔT); в режиме мультиметра: измерение напряжения (AC, DC), тока (AC, DC), емкости, сопротивления, прозвон цепи, проверка диодов, память на 4 осциллограммы, цветной ЖК-дисплей (320х240) с подсветкой, интерфейс USB, ПО + кабель USB, масса 0,7 кг
17 | ОМЦ-200 |  | Снят с производства | 2 канала, полоса пропускания до 200 МГц, частота дискретизации 200 МГц (эквивалентная 10 ГГц), коэф. усиления 2 мВ/дел – 50 В/дел, коэф. развертки 2,5 нс/дел – 50 с/дел, режим регистратора (до 70 часов), режим ZOOM, большой черно-белый ЖК дисплей (диагональ 132 мм), противоударное исполнение, масса 1,8 кг
Осциллографы AGILENT TEСHNOLOGIES
Осциллографы-мультиметры (скопметры) AGILENT серии U1600A
1 | U1602A | ● | Снят с производства | 2 канала, 20 МГц, част. дискретизации 200 Мвыб./с, память 125 К на канал, мультиметр 4 разряда (6000), регистратор данных, цветной дисплей, батарейное питание, USB 2.0, масса 1,5 кг, ПО и USB-кабель в комплекте
2 | U1604B | ● | 53909 | 2 канала, 20 МГц, част. дискретизации 200 Мвыб./с, память 125 К на канал, мультиметр 4 разряда (6000), регистратор данных, цветной дисплей, батарейное питание, USB 2.0, масса 1,5 кг, ПО и USB-кабель в комплекте | 1739
3 | U1604A | ● | Снят с производства | 2 канала, 40 МГц, част. дискретизации 200 Мвыб./с (эквив. 2,5 Гвыб./с), память 125 К на канал, БПФ, мультиметр 4 разряда (6000), регистратор данных, цветной дисплей, батарейное питание, USB 2.0, масса 1,5 кг, ПО и USB-кабель в комплекте
4 | U1604B | ● | 67301 | 2 канала, 40 МГц, част. дискретизации 200 Мвыб./с (эквив. 2,5 Гвыб./с), память 125 К на канал, БПФ, мультиметр 4 разряда (6000), регистратор данных, цветной дисплей, батарейное питание, USB 2.0, масса 1,5 кг, ПО и USB-кабель в комплекте | 2171
Опции для осциллографов AGILENT серии U1600A
1 | U1562A |  | 5115 | Осциллографический пробник 100:1 для серии U1600A | 165
2 | U1590A |  | 2046 | Сумка для переноски для осциллографов-мультиметров серии U1600A | 66
Осциллографы AGILENT серии DSO 1000
1 | DSO 1002A |  | 44516 | 2 канала, 60 МГц, част. дискретизации 1 ГГц, память 10 Квыб. на канал, (2 ГГц и 20 Квыб. при объединении каналов), цветной дисплей, USB 2.0 | 1436
2 | DSO 1004A |  | 67518 | 4 канала, 60 МГц, част. дискретизации 1 ГГц, память 10 Квыб. на канал, (2 ГГц и 20 Квыб. при объединении каналов), цветной дисплей, USB 2.0 | 2178
3 | DSO 1012A |  | 53289 | 2 канала, 100 МГц, част. дискретизации 1 ГГц, память 10 Квыб. на канал, (2 ГГц и 20 Квыб. при объединении каналов), цветной дисплей, USB 2.0 | 1719
4 | DSO 1014A |  | 81220 | 4 канала, 100 МГц, част. дискретизации 1 ГГц, память 10 Квыб. на канал, (2 ГГц и 20 Квыб. при объединении каналов), цветной дисплей, USB 2.0 | 2620
5 | DSO 1022A |  | 76291 | 2 канала, 200 МГц, част. дискретизации 1 ГГц, память 10 Квыб. на канал, (2 ГГц и 20 Квыб. при объединении каналов), цветной дисплей, USB 2.0 | 2461
6 | DSO 1024A |  | 94085 | 4 канала, 200 МГц, част. дискретизации 1 ГГц, память 10 Квыб. на канал, (2 ГГц и 20 Квыб. при объединении каналов), цветной дисплей, USB 2.0 | 3035
Осциллографы AGILENT серии DSO 3000
1 | DSO 3062A | ● | Снят с производства | 2 канала, 60 МГц, част. дискретизации 1 ГГц, память 4К точек на канал, цветной дисплей, USB.
2 | DSO 3102A | ● | Снят с производства | 2 канала, 100 МГц, част. дискретизации 1 ГГц, память 4К точек на канал, цветной дисплей, USB.
3 | DSO 3152A | ● | Снят с производства | 2 канала, 150 МГц, част. дискретизации 1 ГГц, память 4К точек на канал, цветной дисплей, USB.
4 | DSO 3202A | ● | Снят с производства | 2 канала, 200 МГц, част. дискретизации 1 ГГц, память 4К точек на канал, цветной дисплей, USB.
Опции для осциллографов AGILENT серии DSO 3000
1 | N2860A |  | Снят с производства | Программное обеспечение, не требует коммуникационного модуля при подключении через USB.
2 | N2861A |  | Снят с производства | Коммуникационный модуль, включает программное обеспечение N2860A.
Осциллографы AGILENT серии DSO 5000
1 | DSO 5012A | ● | 174499 | 2 канала, 100 МГц, част. дискретизации 2 ГГц/канал, память 500К/канал, цветной дисплей, USB, LAN, GPIB. | 5629
2 | DSO 5014A | ● | 204941 | 4 канала, 100 МГц, част. дискретизации 2 ГГц/канал, память 500К/канал, цветной дисплей, USB, LAN, GPIB. | 6611
3 | DSO 5032A | ● | 245985 | 2 канала, 300 МГц, част. дискретизации 2 ГГц/канал, память 500К/канал, цветной дисплей, USB, LAN, GPIB. | 7935
4 | DSO 5034A | ● | 301661 | 4 канала, 300 МГц, част. дискретизации 2 ГГц/канал, память 500К/канал, цветной дисплей, USB, LAN, GPIB. | 9731
5 | DSO 5052A | ● | 358422 | 2 канала, 500 МГц, част. дискретизации 2 ГГц/канал, память 500К/канал, цветной дисплей, USB, LAN, GPIB. | 11562
6 | DSO 5054A | ● | 427800 | 4 канала, 500 МГц, част. дискретизации 2 ГГц/канал, память 500К/канал, цветной дисплей, USB, LAN, GPIB. | 13800
Осциллографы AGILENT серии 54620
1 | 54621A | ● | Снят с производства | 2 канала, 60 МГц, част. дискретизации 200 МГц, память 2М точек на канал, монохромный дисплей, MegaZoom, RS-232, GPIB.
2 | 54622D | ● | Снят с производства | 2+16 каналов, 100 МГц, част. дискретизации 200 МГц, память 2М точек на канал, монохромный дисплей, MegaZoom, RS-232, GPIB.
Осциллографы AGILENT серии DSO/MSO 6000
1 | DSO 6012A | ● | 212846 | 2 канала, 100 МГц, част. дискретизации 2 ГГц, память 2М точек на канал, цветной дисплей, MegaZoom III, USB, LAN, GPIB. | 6866
2 | DSO 6014A | ● | 259191 | 4 канала, 100 МГц, част. дискретизации 2 ГГц, память 2М точек на канал, цветной дисплей, MegaZoom III, USB, LAN, GPIB. | 8361
3 | DSO 6032A | ● | 320075 | 2 канала, 300 МГц, част. дискретизации 2 ГГц, память 2М точек на канал, цветной дисплей, MegaZoom III, USB, LAN, GPIB. | 10325
4 | DSO 6034A | ● | 376898 | 4 канала, 300 МГц, част. дискретизации 2 ГГц, память 2М точек на канал, цветной дисплей, MegaZoom III, USB, LAN, GPIB. | 12158
5 | DSO 6052A | ● | 414253 | 2 канала, 500 МГц, част. дискретизации 4 ГГц, память 2М точек на канал, цветной дисплей, MegaZoom III, USB, LAN, GPIB. | 13363
6 | DSO 6054A | ● | 510353 | 4 канала, 500 МГц, част. дискретизации 4 ГГц, память 2М точек на канал, цветной дисплей, MegaZoom III, USB, LAN, GPIB. | 16463
7 | DSO 6102A | ● | 533107 | 2 канала, 1 ГГц, част. дискретизации 4 ГГц, память 2М точек на канал, цветной дисплей, MegaZoom III, USB, LAN, GPIB. | 17197
8 | DSO 6104A | ● | 632276 | 4 канала, 1 ГГц, част. дискретизации 4 ГГц, память 2М точек на канал, цветной дисплей, MegaZoom III, USB, LAN, GPIB. | 20396
9 | MSO 6012A | ● | 288765 | 2+16 каналов, 100 МГц, част. дискретизации 2 ГГц, память 2М точек на канал, цветной дисплей, MegaZoom III, USB, LAN, GPIB. | 9315
10 | MSO 6014A | ● | 332599 | 4+16 каналов, 100 МГц, част. дискретизации 2 ГГц, память 2М точек на канал, цветной дисплей, MegaZoom III, USB, LAN, GPIB. | 10729
11 | MSO 6032A | ● | 395746 | 2+16 каналов, 300 МГц, част. дискретизации 2 ГГц, память 2М точек на канал, цветной дисплей, MegaZoom III, USB, LAN, GPIB. | 12766
12 | MSO 6034A | ● | 496930 | 4+16 каналов, 300 МГц, част. дискретизации 2 ГГц, память 2М точек на канал, цветной дисплей, MegaZoom III, USB, LAN, GPIB. | 16030
13 | MSO 6052A | ● | 585652 | 2+16 каналов, 500 МГц, част. дискретизации 4 ГГц, память 2М точек на канал, цветной дисплей, MegaZoom III, USB, LAN, GPIB. | 18892
14 | MSO 6054A | ● | 635562 | 4+16 каналов, 500 МГц, част. дискретизации 4 ГГц, память 2М точек на канал, цветной дисплей, MegaZoom III, USB, LAN, GPIB. | 20502
15 | MSO 6102A | ● | 684883 | 2+16 каналов, 1 ГГц, част. дискретизации 4 ГГц, память 2М точек на канал, цветной дисплей, MegaZoom III, USB, LAN, GPIB. | 22093
16 | MSO 6104A | ● | 789694 | 4+16 каналов, 1 ГГц, част. дискретизации 4 ГГц, память 2М точек на канал, цветной дисплей, MegaZoom III, USB, LAN, GPIB. | 25474
Опции расширения памяти для осциллографов AGILENT серии DSO/ MSO 6000
1 | Опция 8ML |  | по запросу | Расширение памяти до 8М точек для осциллографов DSO/MSO 601хA, 603xA
2 | Опция 8MH |  | по запросу | Расширение памяти до 8М точек для осциллографов DSO/MSO 605xA, 610xA
3 | Опция 2ML |  | по запросу | Расширение памяти до 2Мвыб для моделей MSO/DSO 603xA
4 | Опция 2MH |  | по запросу | Расширение памяти до 2Мвыб для моделей MSO/DSO 605xA, 610хА
Осциллографы AGILENT серии DSO/MSO 7000
1 | DSO 7012A | ● | 193068 | 2 канала, 100 МГц, част. дискретизации 2 ГГц, память 8М точек на канал, цветной дисплей 12.1 дюйм, MegaZoom III, USB, LAN, GPIB | 6228
2 | DSO 7014A | ● | 238452 | 4 канала, 100 МГц, част. дискретизации 2 ГГц, память 8М точек на канал, цветной дисплей 12.1 дюйм, MegaZoom III, USB, LAN, GPIB | 7692
3 | DSO 7032A | ● | 287587 | 2 канала, 350 МГц, част. дискретизации 2 ГГц, память 8М точек на канал, цветной дисплей 12.1 дюйм, MegaZoom III, USB, LAN, GPIB | 9277
4 | DSO 7034A | ● | 359073 | 4 канала, 350 МГц, част. дискретизации 2 ГГц, память 8М точек на канал, цветной дисплей 12.1 дюйм, MegaZoom III, USB, LAN, GPIB | 11583
5 | DSO 7052A | ● | 408208 | 2 канала, 500 МГц, част. дискретизации 4 ГГц, память 8М точек на канал, цветной дисплей 12.1 дюйм, MegaZoom III, USB, LAN, GPIB | 13168
6 | DSO 7054A | ● | 507811 | 4 канала, 500 МГц, част. дискретизации 4 ГГц, память 8М точек на канал, цветной дисплей 12.1 дюйм, MegaZoom III, USB, LAN, GPIB | 16381
7 | DSO 7104A | ● | 626045 | 4 канала, 1000 МГц, част. дискретизации 4 ГГц, память 8М точек на канал, цветной дисплей 12.1 дюйм, MegaZoom III, USB, LAN, GPIB | 20195
8 | MSO 7012A | ● | 265143 | 2 канала+16 логических, 100 МГц, част. дискретизации 2 ГГц, память 8М точек на канал, цветной дисплей 12.1 дюйм, MegaZoom III, USB, LAN, GPIB | 8553
9 | MSO 7014A | ● | 332103 | 4 канала+16 логических, 100 МГц, част. дискретизации 2 ГГц, память 8М точек на канал, цветной дисплей 12.1 дюйм, MegaZoom III, USB, LAN, GPIB | 10713
10 | MSO 7032A | ● | 369892 | 2 канала+16 логических, 350 МГц, част. дискретизации 2 ГГц, память 8М точек на канал, цветной дисплей 12.1 дюйм, MegaZoom III, USB, LAN, GPIB | 11932
11 | MSO 7034A | ● | 482856 | 4 канала+16 логических, 350 МГц, част. дискретизации 2 ГГц, память 8М точек на канал, цветной дисплей 12.1 дюйм, MegaZoom III, USB, LAN, GPIB | 15576
12 | MSO 7052A | ● | 569067 | 2канала+16 логических, 500 МГц, част. дискретизации 4 ГГц, память 8М точек на канал, цветной дисплей 12.1 дюйм, MegaZoom III, USB, LAN, GPIB | 18357
13 | MSO 7054A | ● | 623441 | 4 канала+16 логических, 500 МГц, част. дискретизации 4 ГГц, память 8М точек на канал, цветной дисплей 12.1 дюйм, MegaZoom III, USB, LAN, GPIB | 20111
14 | MSO 7104A | ● | 782130 | 4 канала + 16 логических, 1000 МГц, част. дискретизации 4 ГГц, память 8М точек на канал, цветной дисплей 12.1 дюйм, MegaZoom III, USB, LAN, GPIB | 25230
Осциллографы AGILENT серии DSO/MSO 8000
1 | DSO 8064A | ● | 709187 | 4 канала, 600 МГц, част. дискретизации 4 ГГц, память 4М/канал (макс. 8М), цветной дисплей, Windows, USB, LAN, GPIB, RS-232 | 22877
2 | DSO 8104A | ● | 865086 | 4 канала, 1 ГГц, част. дискретизации 4 ГГц, память 4М/канал (макс. 8М), цветной дисплей, Windows, USB, LAN, GPIB, RS-232 | 27906
3 | MSO 8064A | ● | по запросу | 4 + 16 каналов, 600 МГц, част. дискретизации 4 ГГц, память 4М/канал (макс. 8М), цветной дисплей, USB, LAN, GPIB, RS-232
4 | MSO 8104A | ● | по запросу | 4 + 16 каналов, 1 ГГц, част. дискретизации 4 ГГц, память 4М/канал (макс. 8М), цветной дисплей, USB, LAN, GPIB, RS-232
Осциллографы AGILENT серии DSO/MSO 9000
1 | DSO 9104A |  | 822213 | 4 канала, 1 ГГц, част. дискретизации до 20 ГГц, память 10М/канал (макс. 20М), цветной сенсорный дисплей, Windows, USB, LAN, гарантия 1 год | 26523
2 | DSO 9254A |  | 1130105 | 4 канала , 2,5 ГГц, част. дискретизации до 20 ГГц, память 10М/канал (макс. 20М), цветной сенсорный дисплей, Windows, USB, LAN, гарантия 1 год | 36455
3 | DSO 9404A |  | 1578241 | 4 канала, 4 ГГц, част. дискретизации до 20 ГГц, память 10М/канал (макс. 20М), цветной сенсорный дисплей, Windows, USB, LAN, гарантия 1 год | 50911
4 | MSO 9104A |  | 982018 | 4 канала + 16 цифровых, 1 ГГц, част. дискретизации до 20 ГГц, память 10М/канал (макс. 20М), цветной сенсорный дисплей, Windows, USB, LAN, гарантия 1 год | 31678
5 | MSO 9254A |  | 1321034 | 4 канала + 16 цифровых, 2,5 ГГц, част. дискретизации до 20 ГГц, память 10М/канал (макс. 20М), цветной сенсорный дисплей, Windows, USB, LAN, гарантия 1 год | 42614
6 | MSO 9404A |  | 1714579 | 4 канала + 16 цифровых, 4 ГГц, част. дискретизации до 20 ГГц, память 10М/канал (макс. 20М), цветной сенсорный дисплей, Windows, USB, LAN, гарантия 1 год | 55309
Осциллографы AGILENT серии DSO 9000 T-Rex
1 | DSO 90254A | ● | 1455233 | 4 канала, 2.5ГГц, част. дискретизации 20 ГГц, память 10М точек на канал (расширяется до 1Г), цветной сенсорный дисплей 12.4 дюйма, процессор 3,4ГГц, HDD 40 Gb, WIN XP, USB, LXI C класса | 46943
2 | DSO 90404A | ● | 2247810 | 4 канала, 4ГГц, част. дискретизации 20 ГГц, память 10М точек на канал (расширяется до 1Г), цветной сенсорный дисплей 12.4 дюйма, процессор 3,4ГГц, HDD 40 Gb, WIN XP, USB, LXI C класса | 72510
3 | DSO 90604A | ● | по запросу | 4 канала, 6ГГц, част. дискретизации 20 ГГц, память 10М точек на канал (расширяется до 1Г), цветной сенсорный дисплей 12.4 дюйма, процессор 3,4ГГц, HDD 40 Gb, WIN XP, USB, LXI C класса
4 | DSO 90804A | ● | по запросу | 4 канала, 8ГГц, част. дискретизации 40 ГГц, память 10М точек на канал (расширяется до 1Г), цветной сенсорный дисплей 12.4 дюйма, процессор 3,4ГГц, HDD 40 Gb, WIN XP, USB, LXI C класса
5 | DSO 91204A | ● | по запросу | 4 канала, 12ГГц, част. дискретизации 40 ГГц, память 10М точек на канал (расширяется до 1Г), цветной сенсорный дисплей 12.4 дюйма, процессор 3,4ГГц, HDD 40 Gb, WIN XP, USB, LXI C класса
6 | DSO 91304A | ● | по запросу | 4 канала, 12ГГц, до 13 с цифровой коррекцией, част. дискретизации 40 ГГц, память 10М точек на канал (расширяется до 1Г), цветной сенсорный дисплей 12.4 дюйма, процессор 3,4ГГц, HDD 40 Gb, WIN XP, USB, LXI C класса
Осциллографы-мультиметры (скопметры) FLUKE
1 | Fluke-123 | ● | 56360 | 2 входа // Циф. осциллограф – полоса 20 МГц; дискретизация 25 Мвыб./с (эквив. 1,25 Гвыб./с); 5 мВ…500 В/дел (макс. 600 В); 20 нс…1 мин/дел; регистрация выбросов от 40 нс; внутр. и внеш. синхронизация; автоизмерения (26 параметров); графопостроитель (до 16 суток); память (2 экрана, 10 профилей); монохромный ЖК дисплей (102 мм, 240 х 240 точек). Мультиметр – 4 разряда (5000); базовая погрешность ± 0,5 %; True RMS AC+DC (1 Гц…1 МГц); В, А, Ом, Гц, мкФ, °С/°F; пик. значения; D-измерения; автоудержание. Универсальное питание (Ni-Cd, 5 ч); оптически изолированный RS-232 + принтер; масса 1,2 кг | 1409
2 | Fluke-123/S | ● | 73600 | Осциллограф- мультиметр. 2 изолир. канала 20 МГц/канал (20 нс/дел -1 мин/дел.), до 1,25 млрд. S/c на канал (период. сигнал),встроен. мультиметр и регистратор, память 500 точек на канал. Интерфейсный набор SCC120 в комплекте. | 1840
3 | Fluke-124 | ● | 65160 | Аналог Fluke 123: полоса 40 МГц; эквив. частота дискретизации 2,5 Гвыб./с; развертка 10 нс…1 мин/дел; курсорные измерения; запись в память до 20 профилей; работа от Ni-MH аккумулятора до 7 ч; комплектуется пробником VPS40 (40 МГц, 10:1) | 1629
4 | Fluke-124/S | ● | 82400 | Аналог Fluke 123: полоса 40 МГц; эквив. частота дискретизации 2,5 Гвыб./с; развертка 10 нс…1 мин/дел; курсорные измерения; запись в память до 20 профилей; работа от Ni-MH аккумулятора до 7 ч; комплектуется пробником VPS40 (40 МГц, 10:1). Интерфейсный набор SCC120 в комплекте. | 2060
5 | Fluke-125 | ● | 73840 | Аналог Fluke 124: дополнительно измерение ШИМ напряжения и эл. мощности (полной, активной, реактивной), коэфф. мощности, анализ гармоник тока и напряжения (до 33-й); тестирование сигналов интерфейсных шин (Fieldbus); 26 автоматических измерений + курсорные; запись до 20 профилей (форма/экран/профиль); работа от Ni-MH аккумулятора до 7 ч; комплектуется пробником VPS40 (40 МГц, 10:1); токовые клещи | 1846
6 | Fluke-125/S | ● | 91080 | Аналог Fluke-125. Интерфейсный набор SCC120 в комплекте. | 2277
7 | Fluke 192С | ● | 117000 | 2+1 (мультиметр) изолированных входа. Циф. осциллограф – полоса 60 МГц (ограничение 10 кГц, 20 МГц); дискретизация 500 Мвыб./с; 5 мВ…100 В/дел (макс. 1000 В); 10 нс…2 мин/дел; регистрация выбросов от 50 нс; развитая система синхронизации; курсорные и автоизмерения (30 параметров); автозапись до 100 экранов; компарирование осциллограмм; графопостроитель и регистратор (до 22 суток); память (10 экран + профиль, 2 регистратор); ZOOM до х100; цветной ЖК дисплей. Мультиметр – 4 разряда (5000); базовая погрешность ± 0,5 %; True RMS AC+DC (15 Гц…1 кГц); В, А, Ом, Гц, мкФ, °С/°F; пик. значения; D-измерения; автоудержание. Универсальное питание (Ni-МН, 4 ч); оптически изолированный RS-232 + принтер; масса 2 кг | 2925
8 | Fluke 192С/S | ● | 141080 | Аналог Fluke 192С. Интерфейсный набор SCC120 в комплекте. | 3527
9 | Fluke-196C | ● | 147680 | Аналог Fluke 192С: полоса 100 МГц; частота дискретизации 1 Гвыб./с; развертка 5 нс…2 мин/дел, коэф. отклонения 2 мВ…100 В/дел; компарирование осциллограмм с отбраковкой | 3692
10 | Fluke-196C/S | ● | 171760 | Аналог Fluke-196C. Интерфейсный набор SCC120 в комплекте. | 4294
11 | Fluke-199C | ● | 170840 | Аналог Fluke 196C: полоса 200 МГц; частота дискретизации 2,5 Гвыб./с; развертка 5 нс…2 мин/дел, коэф. отклонения 2 мВ…100 В/дел; компарирование осциллограмм с отбраковкой | 4271
12 | Fluke-199C/S | ● | 194920 | Аналог Fluke-199C. Интерфейсный набор SCC120 в комплекте. | 4873
13 | Fluke 215C | ● | 168480 | 2 канала, 100 МГц, част. дискретизации 1 ГГц, функция проверки цифровых шин, цветной дисплей, RS-232, батарейное питание, масса 2 кг. | 4212
14 | Fluke 225C | ● | 187480 | 2 канала, 200 МГц, част. дискретизации 2.5 ГГц, функция проверки цифровых шин, цветной дисплей, RS-232, батарейное питание, масса 2 кг. | 4687
15 | PM9080 |  | 12000 | кабель RS-232 для Fluke 120 / 190B / 190C | 300
16 | SCC120 |  | 17240 | комплект (программа SW90W, кабель РМ9080, кейс С120) для Fluke 120 | 431
17 | SCC190 |  | 24080 | комплект (программа SW90W, кабель РМ9080, кейс С190) для Fluke 190B / 190C | 602
18 | SCC198 |  | 33360 | Автомобильный набор принадлежностей для 190 серии осциллографов | 834
Осциллографы GW INSTEK
1 | GDS-71022 | ● | 17926 | Цифровой: 20 МГц; 2 канала; 2 мВ…5 В / дел; 1 нс…10 с / дел; частота дискретизации 250 Мвыб/с (эквив. до 25 Гвыб/с); длина записи 4 К на канал; маркерные и авто измерения (15 параметров); функция БПФ; пик. детектор (10 нс); глубокая память (15 осциллограмм, 15 профилей); выделение ТВ строки (PAL/ SECAM/ NTSC); режим XY; цветной TFT дисплей (320 х 240); интерфейсы USB (для управления), SD слот (для карт памяти), масса 2,5 кг
2 | GDS-71042 | ● | 22579 | Аналог GDS-71022. Полоса пропускания 40 МГц
3 | GDS-71062 | ● | 25805 | Аналог GDS-71022. Полоса пропускания 60 МГц
4 | GDS-71102 | ● | 32322 | Аналог GDS-71022. Полоса пропускания 100 МГц
5 | GDS-71062A | ● | 34749 | Цифровой: 60 МГц; 2 канала; 2 мВ…10 В / дел; 1 нс…50 с / дел; частота дискретизации 500 Мвыб/с (эквив. до 25 Гвыб/с) на канал; длина записи 1 М на канал ( 2 М при объединении); маркерные и авто измерения (27 параметров); функция слежения курсоров; функция БПФ и БПФскз; пик. детектор (10 нс); цифровой самописец; память 15 осциллограмм, 15 профилей; выделение ТВ строки (PAL/ SECAM/ NTSC); режим XY; цветной TFT дисплей (320 х 240); интерфейсы USB (для управления), SD слот (для карт памяти), масса 2,5 кг
6 | GDS-71102A | ● | 43593 | Аналог GDS-71062A. Полоса пропускания 100 МГц
7 | GDS-71152A | ● | 47949 | Аналог GDS-71062A. Полоса пропускания 150 МГц
8 | GDS-73152 |  | 100980 | Цифровой: 150 МГц, 2 канала; 2 мВ…1 В / дел (50/75 Ом); 2 мВ…10 В / дел (1 МОм); 1 нс/дел…100 с/дел; ЦАП 8 бит; частота дискретизации 5 Гвыб/с (экв. до 100 Гвыб/с) на канал; длина записи 25 кб на канал; функция слежения курсоров; функция БПФ; 10 режимов синхронизации; память 24 осциллограммы, 20 профилей; TFT дисплей (800 х 600) диагональ 20 см; интерфейсы: USB (запись, управление), RS-232, LAN, GPIB (опция); выходы: SVGA и Audio; 400 х 220 х 110 мм; 4 кг
9 | GDS-73154 |  | 122991 | Аналог GDS-73152. 4 канала
10 | GDS-73252 |  | 122991 | Аналог GDS-73152. Полоса пропускания 250 МГц
11 | GDS-73254 |  | 145002 | Аналог GDS-73152. 4 канала. Полоса пропускания 250 МГц
12 | GDS-73352 |  | 173976 | Аналог GDS-73152. Полоса пропускания 350 МГц
13 | GDS-73354 |  | 205689 | Аналог GDS-73152. 4 канала. Полоса пропускания 350 МГц
14 | GDS-73502 |  | по запросу | Аналог GDS-73152. Полоса пропускания 500 МГц
15 | GDS-73504 |  | по запросу | Аналог GDS-73152. 4 канала. Полоса пропускания 500 МГц
16 | GDS-820C | ● | 54308 | Цифровой: 150 МГц; 2 канала; 2 мВ…5 В / дел; 1 нс…10 с / дел; частота дискретизации 100 Мвыб/с (эквив. до 25 Гвыб/с); длина записи 125 К на канал, маркерные и авто измерения (15 параметров), частотомер (10 Гц…150 МГц); функция БПФ; пик. детектор (10 нс); глубокая память (2 осциллограммы, 15 профилей); ТВ синхронизация; цветной ЖК-дисплей (320 х 240); интерфейсы RS-232C, USB+ LPT+Годен/не годен (опция GPIB), масса 4,1 кг
17 | GDS-840S | ● | 55968 | Аналог GDS-820S, полоса 250 МГц, монохромный ЖК-дисплей (320 х 240)
18 | GDS-2064 | ● | 46672 | 4 канала; полоса пропускания 60 МГц, макс. частота дискретизации 1 ГГц, эквивалентная 25 ГГц, память на канал 25К (при объединении каналов), выбор длины записи в память; режимы растяжки, самописца и XY; синхронизация по фронту, по длительности импульса, выделение ТВ строки (PAL/ SECAM/ NTSC); режимы дискретизации: выборка, пиковый детектор (> 10 нс), усреднение (2 /…/ 256), накопление; интерфейс USB, RS-232 (опция - GPIB), ПО + делители на каждый канал в комплекте
19 | GDS-2062 | ● | 38049 | аналог GDS-2064, 2 канала, добавлены режимы синхронизации по времени, по событию, по уровню (ТТЛ, ЭСЛ, ±12В)
20 | GDS-2104 | ● | 56678 | аналог GDS-2064, 4 канала, полоса пропускания 100 МГц
21 | GDS-2102 | ● | 46672 | аналог GDS-2062, 2 канала, полоса пропускания 100 МГц
22 | GDS-2204 | ● | 69844 | аналог GDS-2064, 4 канала, полоса пропускания 200 МГц
23 | GDS-2202 | ● | 56678 | аналог GDS-2062, 2 канала, полоса пропускания 200 МГц
24 | GOS-6200 | ● | 84447 | 2 канала по 200 МГц, 7 видов маркерных измерений, автоматичесое измерение временных параметров сигнала две развертки, квазиэлектронное управление, память на 10 состояний органов управления, блок выделения TV строки, вес 9 кг
25 | GOS-6103 | ● | 58773 | 2 канала по 100 МГц, 7 видов маркерных измерений, две развертки, квазиэлектронное управление, память на 10 состояний органов управления, вес 9 кг
26 | GOS-6103C | ● | 61050 | 2 канала по 100 МГц, 7 видов маркерных измерений, две развертки, квазиэлектронное управление, память на 10 состояний органов управления,автоматичесое измерение временных параметров сигнала, вес 9 кг
27 | GOS-6112 | ● | 51414 | 2 канала по 100 МГц, 7видов маркерных измерений, две развертки, квазиэлектронное управл., вес 9 кг
28 | GOS-6031 | ● | 30954 | 2 канала по 30 МГц, 3 режима маркерных измерений, встроенный 6-разр. частотомер 50 Гц...30 МГц (+0,01%), память на 10 установок органов управления, одновременная индикация основной и растянутой развёртки, растяжка развёртки х5, х10, х20, автовыбор источника синхросигнала, квазиэлектронное управл., вес 7,2 кг
29 | GOS-6030 | ● | 27093 | 2 канала по 30МГц, одновременная индикация основной и растянутой развёртки, растяжка развёртки х5, х10, х20, автовыбор источника синхросигнала, квазиэлектронное управл., вес 7,2 кг
30 | GOS-6051 | ● | 38544 | 2 канала по 50 МГц, 3 режима маркерных измерений, встроенный 6-разр. частотомер 50 Гц...50 МГц (+0,01%), память на 10 установок органов управления, одновременная индикация основной и растянутой развёртки, растяжка развёртки х5, х10, х20, автовыбор источника синхросигнала, квазиэлектронное управл., вес 7,2 кг
31 | GOS-6050 | ● | 35607 | 2 канала по 50 МГц, одновременная индикация основной и растянутой развёртки, растяжка развёртки х5, х10, х20, автовыбор источника синхросигнала, квазиэлектронное управл., вес 7,2 кг
32 | GOS-652G | ● | 31284 | 2 канала по 50 МГц, вес 8,2 кг
33 | GOS-653G | ● | 34881 | 2 канала по 50 МГц, две развертки, вес 8,2 кг
34 | GOS-622G | ● | 20493 | 2 канала по 20 МГц, вес 8,2 кг
35 | GOS-620 | ● | 16632 | 2 канала по 20 МГц, вес 8 кг
36 | GOS-620FG | ● | 22605 | 2 канала по 20 МГц, встроенный функциональный генератор 0,1 Гц-1 МГц, синус, прямоугольник, треугольник, выход до 14 В, вес 8,2 кг
37 | GOS-7630FC |  | 18320 | 30 МГц, 2 канала, чувствительность 1 мВ/дел, вход внеш. синхронизации, дополнительные режимы: XY, растяжка сигнала, Z-вход, TV-синхронизация, встроенный 5-ти разрядный частотомер, цифровое табло (В/дел, с/дел, измерение частоты), автоустановка коэф. развертки, квазиэлектронное управление, масса 8,2 кг
38 | GRS-6032A | ● | 36561 | 2 канала, полоса пропускания 30 МГц, аналоговый и цифровой режимы работы, частоты дискретизации до 20 Мвыборок/с, эквивалентная частота дискретизации до 500 Мвыборок/с, коэффициент развертки от 10 нс/дел. до 20 с/дел., коэффициент отклонения от 1 мВ/дел до 20 В/дел., курсорные измерения, ТВ-синхронизация, интерфейс RS-232C
39 | GRS-6052A | ● | 50519 | 2 канала, полоса пропускания 50 МГц, аналоговый и цифровой режимы работы, частоты дискретизации до 20 Мвыборок/с, эквивалентная частота дискретизации до 500 Мвыборок/с, коэффициент развертки от 10 нс/дел. до 20 с/дел., коэффициент отклонения от 1 мВ/дел до 20 В/дел., курсорные измерения, ТВ-синхронизация, интерфейс RS-232C
40 | GOS-305 |  | Снят с производства | 1 канал 5 МГц, вес 3,8 кг
41 | GDS-806S | ● | Снят с производства | Цифровой: 60 МГц; 2 канала; 2 мВ…5 В / дел; 1 нс…10 с / дел; частота дискретизации 100 Мвыб/с (эквив. до 25 Гвыб/с); длина записи 125 К на канал, маркерные и авто измерения (15 параметров), частотомер (10 Гц…150 МГц); функция БПФ; пик. детектор (10 нс); глубокая память (2 осциллограммы, 15 профилей); ТВ синхронизация; генератор калибровочного сигнала 1…100 кГц (скважн. 5…95%); монохромный ЖК-дисплей (320 х 240); RS-232 (опции: GPIB или USB+ LPT+Годен/не годен), масса 4,1 кг
42 | GDS-806C | ● | Снят с производства | Аналог GDS-806S, цветной ЖК-дисплей
43 | GDS-810S | ● | Снят с производства | Аналог GDS-806S, полоса 100 МГц монохромный ЖК-дисплей (320 х 240)
44 | GDS-810C | ● | Снят с производства | Аналог GDS-810S, цветной ЖК-дисплей
45 | GDS-820S | ● | Снят с производства | Цифровой: 150 МГц; 2 канала; 2 мВ…5 В / дел; 1 нс…10 с / дел; частота дискретизации 100 Мвыб/с (эквив. до 25 Гвыб/с); длина записи 125 К на канал, маркерные и авто измерения (15 параметров), частотомер (10 Гц…150 МГц); функция БПФ; пик. детектор (10 нс); глубокая память (2 осциллограммы, 15 профилей); ТВ синхронизация; монохромный ЖК-дисплей (320 х 240); интерфейсы RS-232C, USB+ LPT+Годен/не годен (опция GPIB), масса 4,1 кг
46 | GDS-840C | ● | Снят с производства | Аналог GDS-840S, цветной ЖК-дисплей (320 х 240)
Аксессуары для осциллографов GW INSTEK
1 | Опция 01 |  | 10395 | Опция GPIB, для моделей серии GDS-806/ 810/ 820/ 840
2 | Опция 11 |  | 3630 | Интерфейс USB + LPT + годен/ не годен для моделей серии GDS-806/ 810
3 | Опция GSC-005 |  | 4138 | Мягкая сумка для переноски, для GDS-8xx и GDS-2xxx серий (GSC-005)
4 | Опция GRA-405 |  | 9103 | Панель для монтажа в 19” стойку для для GDS-8xx и GDS-2xxx серий (GRA-405)
5 | DC Battery |  | Снят с производства | Батарейное питание для GDS-2xxx серии. Состав 2 батареи и зарядное устроиство.
6 | GPIB с установкой |  | 11088 | Опция GPIB для GDS-2xxx серии
7 | GDB-02 |  | 8712 | Тестовая (имитационная) плата для формирования различных сигналов (10 для осциллографов, 5 для анализаторов спектра). Питание по шине USB.
Осциллографы LECROY
Осциллографы цифровые LECROY серии WaveAce
1 | WA 101 |  | 31790 | 2 канала, полоса пропускания 40 МГц, макс. частота дискретизации 250 МГц (эквив. 50 ГГц), память 4 кб на канал; интерфейсы USB, RS-232 (сохранение данных/ ДУ), авто- и курсорные измерения (32 параметра), режим «покадровой» регистрации осциллограмм (запись/ воспроизведение до 2500 кадров), расширенная синхронизация (фронт, длительность, ТВ, время нарастания), пиковый детектор 10 нс, запись 20 осциллограмм, 20 профилей настроек, 2-х шаблонов; цветной ЖК-дисплей с диагональю 14,5 см., масса 2,3 кг (15 х 13 х 30 см)
2 | WA 102 | ● | 43492 | 2 канала, полоса пропускания 60 МГц, макс. частота дискретизации 500 МГц, память 4 кб на канал; интерфейсы USB, RS-232 (сохранение данных/ ДУ), авто- и курсорные измерения (32 параметра), режим «покадровой» регистрации осциллограмм (запись/ воспроизведение до 2500 кадров), расширенная синхронизация (фронт, длительность, ТВ, время нарастания), пиковый детектор 10 нс, запись 20 осциллограмм, 20 профилей настроек, 2 шаблонов; цветной ЖК-дисплей с диагональю 14,5 см., 2,3 кг (15 х 13 х 30 см).
3 | WA 112 | ● | 54266 | 2 канала, полоса пропускания 100 МГц, макс. частота дискретизации 500 МГц, память 4 кб на канал; интерфейсы USB, RS-232 (сохранение данных/ ДУ), авто- и курсорные измерения (32 параметра), режим «покадровой» регистрации осциллограмм (запись/ воспроизведение до 2500 кадров), расширенная синхронизация (фронт, длительность, ТВ, время нарастания), пиковый детектор 10 нс, запись 20 осциллограмм, 20 профилей настроек, 2 шаблонов; цветной ЖК-дисплей с диагональю 14,5 см., 2,3 кг (15 х 13 х 30 см).
4 | WA 202 | ● | 54252 | 2 канала, полоса пропускания 60 МГц, частота дискретизации 1 ГГц (эквив. 50 ГГц), память 9 кб на канал; интерфейсы USB, RS-232 (сохранение данных/ ДУ), авто- и курсорные измерения (32 параметра), режим «покадровой» регистрации осциллограмм (запись/ воспроизведение до 2500 кадров), расширенная синхронизация (фронт, длительность, ТВ, время нарастания), пиковый детектор 10 нс, запись 20 осциллограмм, 20 профилей настроек, 2-х шаблонов; цветной ЖК-дисплей с диагональю 14,5 см., масса 2,3 кг (15 х 13 х 30 см)
5 | WA 204 |  | 72666 | 4 канала, полоса пропускания 60 МГц, частота дискретизации 1 ГГц (эквив. 50 ГГц), память 10 кб на канал (20 кб при объединении); интерфейсы USB, LAN (сохранение данных/ ДУ), авто- и курсорные измерения (32 параметра), режим «покадровой» регистрации осциллограмм (запись/ воспроизведение до 2500 кадров), расширенная синхронизация (фронт, длительность, ТВ, время нарастания), пиковый детектор 10 нс, запись 20 осциллограмм, 20 профилей настроек, 2-х шаблонов; цветной ЖК-дисплей с диагональю 14,5 см., масса 3 кг (15 х 13 х 30 см)
6 | WA 212 | ● | 66896 | Аналог WA 202, 2 канала, полоса пропускания 100 МГц, частота дискретизации 1 ГГц, память 9 кб на канал.
7 | WA 214 |  | 84914 | Аналог WA 204, 4 канала, полоса пропускания 100 МГц, частота дискретизации 1 ГГц, память 10 кб на канал.
8 | WA 222 | ● | 83243 | 2 канала, полоса пропускания 200 МГц, макс. частота дискретизации 1 ГГц (2 ГГц при объединении) (эквив. 50 ГГц), память 9 кб на канал (18 кб при объединении), интерфейсы USB, RS-232 (сохранение данных/ ДУ), авто- и курсорные измерения (32 параметра), режим «покадровой» регистрации осциллограмм (запись/ воспроизведение до 2500 кадров), расширенная синхронизация (фронт, длительность, ТВ, время нарастания), пиковый детектор 10 нс, запись 20 осциллограмм, 20 профилей настроек, 2-х шаблонов; цветной ЖК-дисплей с диагональю 14,5 см., масса 2,3 кг (15 х 13 х 30 см)
9 | WA 224 |  | 101446 | 4 канала, полоса пропускания 200 МГц, макс. частота дискретизации 1 ГГц (2 ГГц при объединении), память 10 кб на канал (20 кб при объединении), интерфейсы USB, LAN (сохранение данных/ ДУ), авто- и курсорные измерения (32 параметра), режим «покадровой» регистрации осциллограмм (запись/ воспроизведение до 2500 кадров), расширенная синхронизация (фронт, длительность, ТВ, время нарастания), пиковый детектор 10 нс, запись 20 осциллограмм, 20 профилей настроек, 2-х шаблонов; цветной ЖК-дисплей с диагональю 14,5 см., масса 3 кг (15 х 13 х 30 см)
10 | WA 232 | ● | 100145 | Аналог WA 222, 2 канала, полоса пропускания 300 МГц, частота дискретизации 1 ГГц, память 9 кб на канал.
11 | WA 234 |  | 117978 | Аналог WA 224, 4 канала, полоса пропускания 300 МГц, частота дискретизации 1 ГГц, память 10 кб на канал.
Осциллографы цифровые LECROY серии WaveJet A
1 | WJ 312A | ● | 139016 | 2 канала, полоса пропускания 100 МГц, частота дискретизации 1 ГГц на канал, память 500 кб на канал USB
2 | WJ 314A | ● | 161796 | 4 канала, полоса пропускания 100 МГц, частота дискретизации 1 ГГц на канал, память 500 кб на канал USB
3 | WJ 322A | ● | 173083 | 2 канала, полоса пропускания 200 МГц, частота дискретизации 1 ГГц на канал (2 ГГц - при объединении), память 500 кб на канал USB
4 | WJ 324A | ● | 207150 | 4 канала, полоса пропускания 200 МГц, частота дискретизации 1 ГГц на канал (2 ГГц - при объединении), память 500 кб на канал USB
5 | WJ 332A | ● | 229930 | 2 канала, полоса пропускания 350 МГц, частота дискретизации 1 ГГц на канал (2 ГГц - при объединении), память 500 кб на канал USB
6 | WJ 334A | ● | 263997 | 4 канала, полоса пропускания 350 МГц, частота дискретизации 1 ГГц на канал (2 ГГц - при объединении), память 500 кб на канал USB
7 | WJ 352A | ● | 275284 | 2 канала, полоса пропускания 500 МГц, частота дискретизации 1 ГГц на канал (2 ГГц - при объединении), память 500 кб на канал USB
8 | WJ 354A | ● | 311609 | 4 канала, полоса пропускания 500 МГц, частота дискретизации 1 ГГц на канал (2 ГГц - при объединении), память 500 кб на канал USB
Опции для осциллографов LECROY серии WaveJet A
1 | WJ-A-GPIB |  | 16533 | Интерфейс дистанционного управления GPIB для осциллографов серии WaveJet
2 | WJ-A-LAN |  | 16533 | Интерфейс дистанционного управления Ethernet для осциллографов серии WaveJet
3 | WJ-Case |  | 8151 | Мягкая сумка с плечевым ремнем для переноски осциллографа WJ, имеет съемную крышку (защита лицевой панели)
Осциллографы цифровые LECROY серии WaveSurfer
1 | WS 24Xs-A | ● | 327837 | 4 канала, полоса пропускания 200 МГц, частота дискретизации 2,5 ГГц/канал, память 5 Мб/канал, X-Stream II, усовершенствованный интерфейс
2 | WS 24MXs-A | ● | 377280 | 4 канала, полоса пропускания 200 МГц, частота дискретизации 2,5 ГГц/канал, память 10 Мб/канал, X-Stream II, усовершенствованный интерфейс, включает опции HDTV-TRIG, MATHSURF, ADVTRIG
3 | WS 42Xs-A | ● | 300776 | 2 канала, полоса пропускания 400 МГц, частота дискретизации 2,5 ГГц/канал, память 5 Мб/канал, X-Stream II, усовершенствованный интерфейс
4 | WS 44Xs-A | ● | 386437 | 4 канала, полоса пропускания 400 МГц, частота дискретизации 2,5 ГГц/канал, память 5 Мб/канал, X-Stream II, усовершенствованный интерфейс
5 | WS 44MXs-A | ● | 453989 | 4 канала, полоса пропускания 400 МГц, частота дискретизации 2,5 ГГц/канал, память 10 Мб/канал, X-Stream II, усовершенствованный интерфейс, включает опции HDTV-TRIG, MATHSURF, ADVTRIG
6 | WS 62Xs-A | ● | 431403 | 2 канала, полоса пропускания 600 МГц, частота дискретизации 2,5 ГГц/канал, память 5 Мб/канал, X-Stream II, усовершенствованный интерфейс
7 | WS 64Xs-A | ● | 498956 | 4 канала, полоса пропускания 600 МГц, частота дискретизации 2,5 ГГц/канал, память 5 Мб/канал, X-Stream II, усовершенствованный интерфейс
8 | WS 64MXs-A | ● | 562031 | 4 канала, полоса пропускания 600 МГц, частота дискретизации 2,5 ГГц/канал (5 ГГц при объед.), память 10 Мб, X-Stream II, усовершенствованный интерфейс, включает опции HDTV-TRIG, MATHSURF, ADVTRIG
9 | WS 104XS-A | ● | 656645 | 4 канала, полоса пропускания 1 ГГц, частота дискретизации 2,5 ГГц/канал (5 ГГц при объед.), память 5 Мб/канал, X-Stream II, усовершенствованный интерфейс
10 | WS 104MXs-A | ● | 679230 | 4 канала, полоса пропускания 1 ГГц, частота дискретизации 5 ГГц/канал, память 10 Мб, включает опции LabNotebook, HDTV-TRIG, MATHSURF, ADVTRIG, X-Stream II, усовершенствованный интерфейс
Осциллографы смешанных сигналов цифровые LECROY серии WaveSurfer
1 | MSO 44Xs-A | ● | 570701 | 4 канала, полоса пропускания 400 МГц, частота дискретизации 2,5 ГГц/канал, память 10 Мб/канал, пакет расширенной синхронизации, X-Stream II, логический анализатор, макс. тактовая частота входных сигналов 250 МГц, частота дискретизации до 1 ГГц, память 10 Мб/на каждый логический канал, 18 каналов, усовершенствованный интерфейс
2 | MSO 64Xs-A | ● | 673375 | 4 канала, полоса пропускания 600 МГц, частота дискретизации 2,5 ГГц/канал, память 10 Мб/канал, пакет расширенной синхронизации, X-Stream II, логический анализатор, макс. тактовая частота входных сигналов 250 МГц, частота дискретизации до 1 ГГц, память 10 Мб/на каждый логический канал, 18 каналов, усовершенствованный интерфейс
3 | MSO 104Xs-A | ● | 807112 | 4 канала, полоса пропускания 1 ГГц, частота дискретизации 5 ГГц/канал, память 10 Мб/канал, пакет расширенной синхронизации, X-Stream II, логический анализатор, макс. тактовая частота входных сигналов 250 МГц, частота дискретизации до 1 ГГц, память 10 Мб/на каждый логический канал, 18 каналов, усовершенствованный интерфейс
Опции для осциллографов LECROY серии WaveSurfer
1 | MS-250 |  | 166717 | логический анализатор, макс. тактовая частота входных сигналов 250 МГц, частота дискретизации до 1 ГГц, память 10 Мб/канал, 18 каналов, работает под управлением осциллографов WS Xs
2 | MS-500 |  | 222445 | MS-500 – логический анализатор, макс. тактовая частота входных сигналов 500 МГц, частота дискретизации до 2 ГГц, память 50 Мб/канал, 18 каналов, работает под управлением осциллографов WS Xs
3 | MS-500-36 |  | 277704 | логический анализатор, макс. тактовая частота входных сигналов 250(36 каналов)/500 МГц (18 каналов), частота дискретизации до 1ГГц/2 ГГц, память 25 Мб/50 Мб на канал, работает под управлением осциллографов WS Xs
4 | PK400-1 |  | 9406 | Комплект цветных микрозажимов (10шт.) диаметр 2,54 мм.
5 | PK400-2 |  | 15755 | Комплект цветных микрозажимов (10шт.) диаметр 1 мм.
6 | PK400-3 |  | 25395 | Комплект цветных микрозажимов (10шт.) диаметр 0,2 мм.
7 | TF-ET |  | по запросу | набор адаптеров для согласования входа осциллографа и телекоммуникационной аппаратуры, включает в себя сопротивление несимметричное 75 Ом и симметричные сопротивления 100 и 120 Ом
8 | WSXs-ADVTRIG |  | 2584 | Пакет расширенной синхронизации для WSXs
9 | WSXs-ET-PMT |  | 71609 | Пакет масок сигналов электросвязи (E1, E2, E3, E4, STM-1e, ANSI T1.102)
10 | WSXs-HARDCASE |  | 33390 | Чемодан для первозки WSXs
11 | WSXs-I2S TD |  | 60111 | Программная опция синхронизации, декодирования цифровых последовательностей передаваемых по Аудио шинам (AudioBus) для серии осциллографов WaveSurfer Xs
12 | WSXs-KYBD |  | 2838 | Клавиатура
13 | WSXs-LINbus TD |  | по запросу | Опция синхронизации и декодирования сигналов протокола LIN 1.3, 2.x, J2602
14 | WSXs-LOCKOUT |  | 12910 | Программная опция для блокировки ОС
15 | WSXs-MATHSURF |  | 23601 | Расширенный математический пакет для WSXs
16 | WSXs-MOUSE |  | 2838 | Мышь
17 | WSXs-MS-Clamp |  | 21633 | Стойка-кронштейн для WSXs
18 | WSXs-POUCH |  | 3057 | Сумочка для акссесуаров
19 | WSXs-RACK |  | 24448 | Набор для монтажа в стойку
20 | WSXs-SOFTCASE |  | 12698 | Сумка для переноски WSXs
21 | WSXs-UART(RS232bus) TD |  | 35704 | Опция синхронизации и декодирования сигналов по шине RS232
22 | WSXs-VL |  | 73247 | Опция расширения памяти 10 Мб на канал для 4-ех канальных осциллографов WSXs
23 | WSXs-VL2 |  | 36623 | Опция расширения памяти 10 Мб на канал для 2-ух канальных осциллографов WSXs
24 | MS-32-2LIC |  | Снят с производства
25 | MS-32-5LIC |  | Снят с производства
26 | MS-32-MICTOR-L |  | Снят с производства | 38-ми контактный шлейф длинной 35,6 см до 100 МГц
27 | MS-32-MICTOR-S |  | Снят с производства | 38-ми контактный шлейф длинной 7,6 см до 100 МГц
28 | MS-32-STDLEADS |  | Снят с производства | Комплект соединительных проводов длинной 27 см до 25 МГц
29 | MS-32-STDLEADS-L |  | Снят с производства | Комплект соединительных проводов длинной 35 см до 25 МГц
30 | WSXs-HDTV |  | Снят с производства | Опция синхронизации и декодирования сигналов HDTV
31 | ADVTRIG WS |  | Снят с производства | Комплект расширений возможностей системы синхронизации для WS
32 | WS-ET-PMT |  | Снят с производства | Пакет масок сигналов электросвязи (E1, E2, E3, E4, STM-1e, ANSI T1.102)
33 | WS-LOCKOUT-BUS |  | Снят с производства | опция запрета на доступ к ОС (для коммерческих организаций)
34 | TF-10BT |  | Снят с производства | набор тестовых плат для проведения проверки интерфейса 10 BaseT Ethernet, включает 4 платы и 3 тестовые нагрузки
35 | GP-EXT |  | Снят с производства | Внешний графический термопринтер, ширина ленты 104 мм, 832 точек в строке, масса 500 гр.
Осциллографы цифровые LECROY серии WaveRunner Xi WaveStream X-Stream
1 | WR 44Xi-A | ● | 548595 | 4 канала, полоса пропускания 400 МГц, частота дискретизации 5 ГГц/канал, память 12,5 Мб/канал (25 Мб при объед.), X-Stream II, Trigger Scan, усовершенствованный интерфейс
2 | WR 44MXi-A | ● | 615363 | 4 канала, полоса пропускания 400 МГц, частота дискретизации 5 ГГц/канал, память 12,5 Мб/канал (25 Мб при объед.), X-Stream II, Trigger Scan, усовершенствованный интерфейс, включает опции HDTV-TRIG, XMATH, XDEV, JTA2
3 | WR 62Xi-A | ● | 500789 | 2 канала, полоса пропускания 600 МГц, частота дискретизации 5 ГГц/канал (10 ГГц при объед.), память 12,5 Мб/канал (25 Мб при объед.), X-Stream II, Trigger Scan, усовершенствованный интерфейс
4 | WR 64Xi-A | ● | 662565 | 4 канала, полоса пропускания 600 МГц, частота дискретизации 5 ГГц/канал (10 ГГц при объед.), память 12,5 Мб/канал (25 Мб при объед.), X-Stream II, Trigger Scan, усовершенствованный интерфейс
5 | WR 64MXi-A | ● | 752732 | 4 канала, полоса пропускания 600 МГц, частота дискретизации 5 ГГц/канал (10 ГГц при объед.), память 12,5 Мб/канал (25 Мб при объед.), X-Stream II, Trigger Scan, усовершенствованный интерфейс, включает опции HDTV-TRIG, XMATH, XDEV, JTA2
6 | WR 104Xi-A | ● | 730946 | 4 канала, полоса пропускания 1 ГГц, частота дискретизации 5 ГГц/канал (10 ГГц при объед.), память 12,5 Мб/канал (25 Мб при объед.), X-Stream II, Trigger Scan, усовершенствованный интерфейс
7 | WR 104MXi-A | ● | 808405 | 4 канала, полоса пропускания 1 ГГц, частота дискретизации 5 ГГц/канал (10 ГГц при объед.), память 12,5 Мб/канал (25 Мб при объед.), X-Stream II, Trigger Scan, усовершенствованный интерфейс, включает опции HDTV-TRIG, XMATH, XDEV, JTA2
8 | WR 204Xi-A | ● | 987126 | 4 канала, полоса пропускания 2 ГГц, частота дискретизации 5 ГГц/канал (10 ГГц при объед.), память 12,5 Мб/канал (25 Мб при объед.), X-Stream II, Trigger Scan, усовершенствованный интерфейс
9 | WR 204MXi-A | ● | 1031705 | 4 канала, полоса пропускания 2 ГГц, частота дискретизации 5 ГГц/канал (10 ГГц при объед.), память 12,5 Мб/канал (25 Мб при объед.), X-Stream II, Trigger Scan, усовершенствованный интерфейс, включает опции HDTV-TRIG, XMATH, XDEV, JTA2
Опции для осциллографов LECROY серии WaveRunner Xi
1 | MS-250 |  | 166717 | логический анализатор, макс. тактовая частота входных сигналов 250 МГц, частота дискретизации до 1 ГГц, память 10 Мб/канал, 18 каналов
2 | MS-500 |  | 222445 | логический анализатор, макс. тактовая частота входных сигналов 500 МГц, частота дискретизации до 2 ГГц, память 50 Мб/канал, 18 каналов
3 | MS-500-36 |  | 277704 | логический анализатор, макс. тактовая частота входных сигналов 250(36 каналов)/500 МГц (18 каналов), частота дискретизации до 1ГГц/2 ГГц, память 25 Мб/50 Мб на канал
4 | PK400-1 |  | 9406 | Комплект цветных микрозажимов (10шт.) диаметр 2,54 мм.
5 | PK400-2 |  | 15755 | Комплект цветных микрозажимов (10шт.) диаметр 1 мм.
6 | PK400-3 |  | 25395 | Комплект цветных микрозажимов (10шт.) диаметр 0,2 мм.
7 | WRXi-DFP2 |  | 95412 | опция цифровых фильтров
8 | WRXi-EMC |  | 57287 | опция анализа сигналов ЭМС
9 | WRXi-HARDCASE |  | 33390 | жесткий кейс
10 | WRXI-I2Cbus TD |  | 35704 | опция синхронизации и декодирования сигналов по шине I2C
11 | WRXi-JTA2 |  | 119416 | опция анализа джиттера
12 | WRXi-KYBD |  | 2838 | клавиатура
13 | WRXi-MS-CLAMP |  | 21633 | подставка
14 | WRXi-PMA2 |  | 71609 | опция анализа мощности
15 | WRXi-RACK |  | 24448 | монтаж в стойку
16 | WRXi-SDM |  | 239034 | опция анализа "глазковых" диаграмм
17 | WRXi-SOFTCASE |  | 12698 | мягкая сумка
18 | WRXs- UART(RS232bus) TD |  | по запросу | опция синхронизации и декодирования сигналов по шине RS232
19 | WRXI-SPIbus TD |  | по запросу | опция синхронизации и декодирования сигналов по шине SPI
20 | WRXi-STAT |  | 47605 | опция статистики
21 | WRXi-XDEV |  | 143218 | пакет пользовательских настроек
22 | WRXi-XMAP |  | 334849 | проффесиональный пакет анализа (XMATH+XDEV+JTA2)
23 | WRXi-XMATH |  | 191025 | расширенный математический пакет
24 | WRXi-XVAP |  | 172064 | комплексный пакет (XWAV+JTA2)
25 | WRXi-XWAV |  | 90974 | Сокращённая версия пакета XMATH
26 | USB2 |  | Снят с производства | программная опция тестирования протоколов передачи (только для 204Xi)
27 | WRXs-LINbus TD |  | Снят с производства | опция синхронизации и декодирования сигналов протокола LIN 1.3, 2.x, J2602
28 | WRXs-HDTV |  | Снят с производства
29 | WRXi-AORM |  | Снят с производства | опция анализа оптических приводов
Осциллографы цифровые LECROY серии WavePro 7Zi X-Stream
1 | WavePro 715Zi | ● | по запросу | 4 канала, полоса пропускания 1.5 ГГц, частота дискретизации 10 ГГц на канал и 20 ГГц в режиме объединения (доступна опция удвоения частоты дискретизации), память 10 Мб/канал (опция до 256 Мб) и 20 Мб в режиме объелинения, сенсорный ЖК экран 15.4", входные сопротивления 50 Ом и 1 МОм
2 | WavePro 725Zi | ● | по запросу | 4 канала, полоса пропускания 2.5 ГГц, частота дискретизации 20 ГГц на канал и 40 ГГц в режиме объединения, память 10 Мб/канал (опция до 256 Мб) и 20 Мб в режиме объелинения, сенсорный ЖК экран 15.4", входные сопротивления 50 Ом и 1 МОм
3 | WavePro 735Zi | ● | по запросу | аналог WP725Zi, полоса пропускания 3.5 ГГц
4 | WavePro 740Zi | ● | по запросу | аналог WP725Zi, полоса пропускания 4 ГГц
5 | WavePro 760Zi | ● | по запросу | аналог WP725Zi, полоса пропускания 6 ГГц
6 | SDA 725Zi | ● | по запросу | 4 канала, полоса пропускания 2.5 ГГц, частота дискретизации 20 ГГц на канал и 40 ГГц в режиме объединения, память 20 Мб/канал (опция до 256 Мб) и 40 Мб в режиме объелинения, сенсорный ЖК экран 15.4", входные сопротивления 50 Ом и 1 МОм, аппаратные и программные схемы синхронизации и измерения последовательных потоков высокоскоростных данных
7 | SDA 735Zi | ● | по запросу | аналог SDA725Zi, полоса пропускания 3.5 ГГц
8 | SDA 740Zi | ● | по запросу | аналог SDA725Zi, полоса пропускания 4 ГГц
9 | SDA 760Zi | ● | по запросу | аналог SDA725Zi, полоса пропускания 6 ГГц
Опции для осциллографов LECROY серии WavePro 7Zi X-Stream
1 | D310 |  | по запросу | Модуль (дифф. пробник-усилитель) с разъемом ProBus 3,5 ГГц; 2.5 В
2 | D320 |  | по запросу | Модуль (дифф. пробник-усилитель) с разъемом ProBus; 3,5 ГГц; 5 В
3 | D610 |  | по запросу | Модуль (дифф. пробник-усилитель) с разъемом ProLink 6 ГГц, 2.5 В
4 | D620 |  | по запросу | Модуль (дифф. пробник-усилитель) с разъемом ProLink 6 ГГц, 5 В
5 | D620-PT |  | по запросу | Модуль D620 с системой позиционирования
6 | DMOD |  | по запросу | Опция демодуляции для WavePro Zi
7 | DX10-QC |  | по запросу | Универсальный соединительный провод для быстрого подключения для D310/D610
8 | DX10-SI |  | по запросу | Универсальный соединительный провод с площадкой для подпайки для D310/D610
9 | DX10-SP |  | по запросу | Универсальный соединительный провод с квадратным разъемом для D310/D610
10 | DX20-QC |  | по запросу | Универсальный соединительный провод быстрого подключения для D320/D620
11 | DX20-SI |  | по запросу | Универсальный соединительный провод с площадкой для подпайки для D320/D620
12 | DX20-SP |  | по запросу | Универсальный соединительный провод с квадратным разъемом для D320/D620
13 | LSIB-1 |  | по запросу | Интерфейсная плата вывода цифровых данных PCIe Gen1 x4
14 | SDAZi-L-128 |  | по запросу | опция памяти 128 Mб/канал (256 Мб при объединении каналов) для SDA Zi. Включает расширение оперативной памяти до 8 Гб
15 | SDAZi-M-64 |  | по запросу | опция памяти 64 Mб/канал (128 Мб при объединении каналов) для SDA Zi. Включает расширение оперативной памяти до 8 Гб
16 | SDAZi-S-32 |  | по запросу | опция памяти 32 Mб/канал (64 Мб при объединении каналов) для SDA Zi. Включает расширение оперативной памяти до 4 Гб
17 | WL-PBUS |  |  | Тело пробника с разъемом ProBus, 3.5 GHz
18 | WL-PLINK |  |  | Тело пробника с разъемом ProLink, 4-6 ГГц.
19 | WPZi-1.5GHz-4X20GS |  | по запросу | Опция удвоения частоты дискретизации для WP715Zi: 20 ГГц на канал( 40 ГГц при объединении)
20 | WPZi-8B10B D |  | по запросу | Опция декодирования 8b10b для WavePro Zi
21 | WPZi-CANbus TD |  | по запросу | Опция синхронизации и декодирования CAN для WavePro Zi
22 | WPZi-CANbus TDM |  | по запросу | Опция синхронизации,декодирования и измерений CAN для WavePro Zi
23 | WPZi-DFP2 |  | по запросу | Опция цифровых фильтров для WavePro Zi
24 | WPZi-EMC |  | по запросу | Опция измерения параметров импульсов ЭМС для WavePro Zi
25 | WPZi-ET-PMT |  | по запросу | Опция масок электросвязи для WavePro Zi
26 | WPZi-FlexrayBus TD |  | по запросу | Опция синхронизации и декодирования FlexRay для WavePro Zi
27 | WPZi-FlexRayBus TDP |  | по запросу | Опция синхронизации, декодирования и тестирования физического уровня FlexRay для WavePro Zi
28 | WPZi-I2Cbus TD |  | по запросу | Опция синхронизации и декодирования I2C для WavePro Zi
29 | WPZi-JTA2 |  | по запросу | Опция измерения джиттера для WavePro Zi
30 | WPZi-L-128 |  | по запросу | опция памяти 128 Mб/канал (256 Мб при объединении каналов)для WavePro Zi. Включает расширение оперативной памяти до 8 Гб
31 | WPZi-LINbus TD |  | по запросу | Опция синхронизации и декодирования LIN для WavePro Zi
32 | WPZi-M-64 |  | по запросу | опция памяти 64 Mб/канал (128 Мб при объединении каналов)для WavePro Zi. Включает расширение оперативной памяти до 8 Гб
33 | WPZi-S-32 |  | по запросу | опция памяти 32 Mб/канал (64 Мб при объединении каналов)для WavePro Zi. Включает расширение оперативной памяти до 4 Гб
34 | WPZi-SDM |  | по запросу | Опция посторения "глазковых диаграмм" для WavePro Zi
35 | WPZi-SPECTRUM |  | по запросу | Опция анализатора спектра и расширенного БПФ для WavePro Zi
36 | WPZi-SPIbus TD |  | по запросу | Опция синхронизации и декодирования SPI для WavePro Zi
37 | WPZi-UART-RS232bus TD |  | по запросу | Опция синхронизации и декодирования UART / RS232 для WavePro Zi
38 | WPZi-EXTDISP-15 |  | по запросу | опция второго дисплея 15.4"
39 | WPZi-DMOD |  | Снят с производства | Опция демодуляции для WavePro Zi
Осциллографы цифровые LECROY серии WavePro 8Zi
1 | WM 804Zi |  | по запросу | 4 канала, полоса пропускания 4 ГГц, частота дискретизации 40 ГГц на канал (эквивалентная 200 ГГц), память 10 Мб/канал (опция до 256 Мб) и 20 Мб в режиме объелинения, сенсорный ЖК экран 15.4, входные сопротивления 50 Ом и 1 Мом
2 | WM 806Zi |  | по запросу | аналог WM 804Zi, полоса пропускания 6 ГГц
3 | WM 808Zi |  | по запросу | аналог WM 806Zi, полоса пропускания 8 ГГц
4 | WM 813Zi |  | по запросу | аналог WM 808Zi, полоса пропускания 13 ГГц
5 | WM 816Zi |  | по запросу | аналог WM 813Zi, полоса пропускания 16 ГГц
6 | WM 820Zi |  | по запросу | аналог WM 816Zi, полоса пропускания 20 ГГц (при объединении каналов), 16 ГГц на каждый канал, частота дискретизации до 80 ГГц (при объединении каналов)
7 | WM 825Zi |  | по запросу | аналог WM 820Zi, полоса пропускания 26 ГГц (при объединении каналов), 16 ГГц на каждый канал
8 | WM 830Zi |  | по запросу | аналог WM 826Zi, полоса пропускания 30 ГГц (при объединении каналов), 16 ГГц на каждый канал
9 | SDA 804Zi |  | по запросу | 4 канала, полоса пропускания 4 ГГц, частота дискретизации 40 ГГц на канал (эквивалентная 200 ГГц), память 20 Мб/канал (опция до 256 Мб) и 40 Мб в режиме объелинения, сенсорный ЖК экран 15.4, входные сопротивления 50 Ом и 1 МОм, выход восстановленной тактовой частоты, выход данных
10 | SDA 806Zi |  | по запросу | аналог SDA 804Zi, полоса пропускания 6 ГГц
11 | SDA 808Zi |  | по запросу | аналог SDA 806Zi, полоса пропускания 8 ГГц
12 | SDA 813Zi |  | по запросу | аналог SDA 808Zi, полоса пропускания 13 ГГц
13 | SDA 816Zi |  | по запросу | аналог SDA 813Zi, полоса пропускания 16 ГГц
14 | SDA 820Zi |  | по запросу | аналог SDA 816Zi, олоса пропускания 20 ГГц (при объединении каналов), 16 ГГц на каждый канал, частота дискретизации до 80 ГГц (при объединении каналов)
15 | SDA 825Zi |  | по запросу | аналог SDA 820Zi, полоса пропускания 26 ГГц (при объединении каналов), 16 ГГц на каждый канал
16 | SDA 830Zi |  | по запросу | аналог SDA 826Zi, полоса пропускания 30 ГГц (при объединении каналов), 16 ГГц на каждый канал
Опции для осциллографов LECROY серии WavePro 8Zi
1 | D1305 |  | по запросу | Пробник-усилитель 13 ГГц/1.6 Впик-пип, +/-2.5 В постоянное смещение, +/-4 В общее. Включает 2 соединительных провода для приаивания D1x05-SI, 10 резисторов, защитный кейс, 2 поддерживающих зажима для наконечника
2 | D1605 |  | по запросу | Пробник-усилитель 16 ГГц/1.6 Впик-пип, +/-2.5 В постоянное смещение, +/-4 В общее. Включает 2 соединительных провода для приаивания D1x05-SI, 10 резисторов, защитный кейс, 2 поддерживающих зажима для наконечника
3 | D1X05-SI |  | по запросу | Сменные измерительные провода для припаивания 13-16 ГГц, включая 10 сменных резисторов. Для гарантированной точности усилитель должен быть откалиброван с этими проводами.
4 | D2005 |  | по запросу | Диф. ВЧ пробник серии WaveLink, полоса пропуск. 20 ГГц, вр. нараст. 20 пс (10–90%), шум 3,5 мВскз (25 нВ/нГц). Вх. динам. диапазон 1,6 Вpk-pk/ ±800 мВ, вх. динам. диапазон(с общей землей) ±4 В, Диапазон смещ. вх. напряжения (дифф. режим) ±2,5 В, предельно
5 | D2005-SI |  | по запросу | Сменный измерительный провод для припаивания, 20-25 ГГц, включая 10 сменных резисторов. Для гарантированной точности усилитель должен быть откалиброван с этим проводом.
6 | D310 |  | по запросу | Модуль (дифф. пробник-усилитель) с разъемом ProBus 3,5 ГГц; 2.5 В
7 | D320 |  | по запросу | Модуль (дифф. пробник-усилитель) с разъемом ProBus; 3,5 ГГц; 5 В
8 | D600A--AT |  | по запросу | Наконечник для дифференциального пробника, полоса пропускания 7,5 ГГц, изменяемое расстояние между контактами (работает только с WL-Pbus)
9 | D610 |  | по запросу | Модуль (дифф. пробник-усилитель) с разъемом ProLink 6 ГГц, 2.5 В
10 | D620 |  | по запросу | Модуль (дифф. пробник-усилитель) с разъемом ProLink 6 ГГц, 5 В
11 | DXX05-SI-RESISTORS |  | по запросу | Набор сменных резисторов для измерительного провода Dxx05-SI
12 | D2505 |  | по запросу | Диф. ВЧ пробник серии WaveLink, полоса пропуск. 25 ГГц, вр. нараст. 17,5 пс (10–90%), шум 3,1 мВскз (25 нВ/нГц). Вх. динам. диапазон 1,6 Вpk-pk/ ±800 мВ, вх. динам. диапазон(с общей землей) ±4 В, Диапазон смещ. вх. напряжения (дифф. режим) ±2,5 В, предель
13 | DXX05-PT |  | по запросу | Сменный наконечник с настраиваемой позицией для работы с модулями D1305, D1605, D2005, D2505
14 | DXX05-SI |  | по запросу | Сменный измерительный провод для припаивания 13-25 ГГц, включая 10 сменных резисторов. Для гарантированной точности усилитель должен быть откалиброван с этими проводами.
15 | WL-2.92MM |  | по запросу | Сборка «плтформа/кабель» для подключения пробников WaveLink к разъемам осциллографов 2.92mm ( осциллографы WM 820Zi, WM 825Zi и WM 830Zi с ПП свыше 20 ГГц). Включает тело пробника (для подключения дифференциального усилителя и кабель для подключения к разъ
16 | WL-Pbus |  | по запросу | WaveLink ProBus probe body = 3.5 GHz
17 | WL-PLINk |  | по запросу | Wavelink ProLink probe body 4-6 GHz.
18 | WL-PLINK-A |  | по запросу | Сборка «платфома/кабель» для подключения пробников WaveLink с полосой >=13 ГГц (осциллографы WM 8 Zi-серии с ПП до 16 ГГц и SDA 18000 с ПП до 18 ГГц). Включает тело пробника (для подключения дифференциального усилителя и кабель для подключения к разъему P
Осциллографы цифровые LECROY серии WaveExpert
1 | WE 100H | ● | по запросу | базовый блок стробоскопического осциллографа, включает в себя программные опции цифровых фильтров, пользовательских настроек, измерения S-параметров с помощью импульсного рефлектрометра и программную коррекцию рефлектометра с помощью алгоритма калибровки SOLT
2 | WE-XXL |  | по запросу | расширение памяти до 512 Мб
3 | WE-SDA |  | по запросу | опция анализа джиттера
4 | WE-CIS |  | по запросу | опция когерентной стробоскопической развертки, джиттер 600 фс
5 | WE-HCIS |  | по запросу | опция когерентной стробоскопической развертки с повышенной стабильностью, джиттер 250 фс
6 | EYERD |  | по запросу | пакет «исправления» глазковых диагармм (виртуальный пробник и эмуляция выравнивания)
7 | EYERD-VP |  | по запросу | опция виртуального пробника для глазковых диагармм
8 | EYERD-EQ |  | по запросу | опция эмуляции глазковой диагарммы непосредственно на входе приемника
9 | ST-20 | ● | по запросу | Смеситель 20 ГГц со встроенным рефлектометром
10 | SE-30 | ● | по запросу | Смеситель 30 ГГц
11 | SE-50 | ● | по запросу | Смеситель 50 ГГц
12 | SE-70 |  | по запросу | Смеситель 70 ГГц
13 | SE-100 |  | по запросу | Смеситель 100 ГГц
14 | WE-CM |  | по запросу | модуль-заглушка для входного разъема
15 | ME-15 |  | по запросу | Кабель-удлиннитель для модулей, 1,5 м.
Аксессуары к осциллографам LECROY
1 | ADP300 |  | 48204 | Высоковольтный дифференциальный пробник 20 МГц, 1400 В
2 | ADP305 |  | 67486 | 100 МГц пробник
3 | AP033 |  | 152138 | Дифференциальный активный пробник 500 МГц
4 | CP030 |  | 129564 | токовый пробник до 30 А, полоса частот 0 - 50 МГц
5 | CP031 |  | 207867 | токовый пробник до 30 А, полоса частот 0 - 100 МГц
6 | D1305 |  | по запросу | Диф. ВЧ пробник серии WaveLink, полоса пропуск. 13 ГГц, вр. нараст. 33 пс (10–90%), шум 2,9 мВскз (25 нВ/нГц). Вх. динам. диапазон 1,6 Вpk-pk/ ±800 мВ, вх. динам. диапазон(с общей землей) ±4 В, Диапазон смещ. вх. напряжения (дифф. режим) ±2,5 В, предельное Uвх.=±10 В, коэфф. ослабл. 2,5 Вх. сопр. 1 кОм (дифф. режим)/ 100 кОм (режим «с общей землей»), вх. нагрузка (ВЧ) 175 Ом (мин.)Состав: усилитель, 2 провода с наконечником (для впаивания в цепь), гасящие резисторы (10 шт), зажимы и фиксаторы для закрепления наконечников и усилителя, защитный футляр
7 | D1605 |  | по запросу | Аналог D1305. Полоса пропускания 16 ГГц, вр. нараст. 28 пс (10–90%), шум 3,2 мВскз (25 нВ/нГц)
8 | D2005 |  | по запросу | Аналог 1605. Полоса пропускания 20 ГГц, вр. нараст. 20 пс (10–90%), шум 3,5 мВскз (25 нВ/нГц)
9 | D2505 |  | по запросу | Аналог 1605. Полоса пропускания 25 ГГц, вр. нараст. 17.5 пс (10–90%), шум 3,1 мВскз (25 нВ/нГц)
10 | D11000PS |  | по запросу | Диффренциальный пробник (для серии SDA)
11 | D11000SI |  | по запросу | Сменный набор насадок (для серии SDA)
12 | D13000PS |  | по запросу | Дифференциальный пробник 13 ГГц (для серии SDA)
13 | D300A-AT |  | 143908 | наконечник для дифференциального пробника, полоса пропускания 4 ГГц, изменяемое расстояние между контактами (работает только с усилителем WL300)
14 | D350ST |  | 120863 | наконечник для дифференциального пробника, полоса пропускания 4 ГГц, тонкие контактные провода (работает только с усилителем WL300)
15 | D350ST-SI |  | 16460
16 | D600A-AT |  | по запросу | наконечник для дифференциального пробника, полоса пропускания 7,5 ГГц, изменяемое расстояние между контактами (работает только с усилителем WL600)
17 | D600ST |  | по запросу | наконечник для дифференциального пробника, полоса пропускания 7 ГГц, тонкие контактные провода (работает только с усилителем WL600)
18 | PP007 |  | 16005 | Пассивный делитель10:1, 500 MГц, 10 MОм (Для WaveRunner)
19 | PPE1.2KV |  | 16225 | Высоковольтный пассивный пробник 10:1/100:1, 200/300 МГц, 50 Мом, 600 В/1200 В
20 | WL-PLINK-A |  | по запросу | Измерительная сборка «платформа/ кабель» (держатель пробника + устр-во для компенсации фазового сдвига). Служит для подключения к вх. разъёмам ProLink (осциллографы WM 8 Zi-серии с ПП до 16 ГГц и SDA 18000 с ПП до 18 ГГц)
21 | WL-2.92MM |  | по запросу | Измерительная сборка «платформа/ кабель» (держатель пробника + устр-во для компенсации фазового сдвига). Служит для подключения к вх. разъёмам 2,92 мм ( осциллографы WM 820Zi, WM 825Zi и WM 830Zi с ПП свыше 20 ГГц)
22 | ZS1000 |  | 33390 | активный высокоомный пробник с полосой пропускания 1 ГГц
23 | ZS1000-QUADPACK |  | 100641 | набор из 4-пробников ZS 1000
24 | ZS1500 |  | 75246 | активный высокоомный пробник с полосой пропускания 1,5 ГГц
25 | ZS1500-QUADPACK |  | 225737 | набор из 4-пробников ZS1500
26 | Микрозажимы 20 |  | 1353 | комплект съемных наконечников- микрозажимов 2 мм, 20 шт (8 цветов) для подсоединения к шлейфам
27 | Микрозажимы 36 |  | 1947 | комплект съемных наконечников-микрозажимов 2 мм, 36 шт (8 цветов) для подсоединения к шлейфам
28 | WL300 |  | Снят с производства | усилитель для дифференциального пробника с интерфейсом ProBus
29 | WL600 |  | Снят с производства | усилитель для дифференциального пробника с интерфейсом ProLink
Осциллографы цифровые LECROY серии WaveRunner 6000A X-Stream
1 | WR 6030A | ● | Снят с производства | 4 канала по 350 МГц, частота дискретизации 2,5 ГГц (эквив 200 ГГц), память 4 М/ 1 канал
2 | WR 6050A | ● | Снят с производства | 4 канала по 500 МГц, частота дискретизации 5 ГГц (эквив 200 ГГц), память 4 М/1 канал
3 | WR 6051A | ● | Снят с производства | 2 канала по 500 МГц, частота дискретизации 5 ГГц (эквив 200 ГГц), память 4 М/1канал
4 | WR 6100A | ● | Снят с производства | 4 канала по 1 ГГц, частота дискретизации 5 ГГц / 4кан 10 ГГц /2кан (эквив 200 ГГц), память 4 М/1 канал
5 | WR 6200A | ● | Снят с производства | 4 канала по 2 ГГц, частота дискретизации 5 ГГц, 10 ГГц /2кан (эквив 200 ГГц), память 4 М/1 канал
Опции для осциллографов LECROY серии WaveRunner 6000А
1 | WR6-L |  | Снят с производства | Опция расширения памяти до 8/16 М (4-х кан. модели)
2 | WR6-VL |  | Снят с производства | Опция расширения памяти до 12/24 М (4-х кан. модели)
3 | WR6-L2 |  | Снят с производства | Опция расширения памяти до 8/16 Мб (2-х кан. модели)
4 | WR6-VL2 |  | Снят с производства | Опция расширения памяти до 12/24 Мб (2-х кан. модели)
5 | DDM2 |  | Снят с производства | программная опция анализа дисковых накопительных устройств
6 | DFP2 |  | Снят с производства | программная опция цифровых фильтров
7 | ENET |  | Снят с производства | программная опция ENET тестирования протоколов передачи ETHERNET
8 | JTA2 |  | Снят с производства | инструменты для анализа дрожания фазы и синхронизации во временном (JitterTrack), частотном (JitterFFT) и статистическом (Histogram) представлении
9 | PMA2 |  | Снят с производства | программная опция измерения мощности
10 | SDM |  | Снят с производства
11 | USB2 |  | Снят с производства | программная опция тестирования протоколов передачи
12 | XDEV |  | Снят с производства | пакет, содержащий набор средств, предназначенный для модификации пользовательского интерфейса осциллографа
13 | XMAP |  | Снят с производства | Расширенные средства аналитической обработки
14 | XMATH |  | Снят с производства | Расширенные средства аналитической обработки
15 | XVAP |  | Снят с производства | комплексный пакет (XWAV+JTA2)
16 | XWAV |  | Снят с производства | Сокращённая версия пакета XMATH
17 | XWEB |  | Снят с производства | программная опция web-редактор XWEB
18 | CANbus TDM |  | Снят с производства | Устройство синхронизации, декодирования и измерения для шины CAB Bus
19 | CANbus TDM 5LIC |  | Снят с производства | Лицензия на применениеCAN Bus TDM на 5 осциллографов
20 | TC1041-OPTO |  | Снят с производства | Оптически изолированный высокоскоростной соединитель
21 | TC1050-OPTO |  | Снят с производства | Оптически изолированный высокоскоростной соединитель
22 | TC1054-OPTO |  | Снят с производства | Оптически изолированный высокоскоростной соединитель
23 | TC251-OPTO |  | Снят с производства | Оптически изолированный высокоскоростной соединитель (станд. Поставка)
24 | TC5790C-OPTO |  | Снят с производства | Оптически изолированный однопроводной соединитель
25 | 902329-00 |  | Снят с производства | Набор высокоскоростных кабелей
26 | 902330-00 |  | Снят с производства | Набор низкоскоростных кабелей
27 | 902393-00 |  | Снят с производства | 2-х метровый Y образный кабель с резистором
Осциллографы цифровые LECROY серии WavePro 7000 X-Stream
1 | WP 7100A | ● | Снят с производства | 4 канала по 1 ГГц, частота дискретизации 20 Гвыб/с/2кан, 10 Гвыб/с/4кан (эквив 200 Гвыб/с),память 10 М/ 1 канал
2 | WP 7200A | ● | Снят с производства | 4 канала по 2 ГГц, частота дискретизации 20 Гвыб/с/2кан, 10 Гвыб/с/4кан (эквив 200 Гвыб/с),память 10 М/ 1 канал
3 | WP 7300A | ● | Снят с производства | 4 канала по 3 ГГц, частота дискретизации 20 Гвыб/с/2кан, 10 Гвыб/с/4кан (эквив 200 Гвыб/с),память 10 М/ 1 канал
4 | WavePro 7100A XXL |  | Снят с производства | 4ех канальный ЦЗО, полоса пропускания 1 ГГц, частота дискретизации 10 ГГц (20 ГГц – при объединении), память 50 Мб на канал (100 Мб - при объединении)
5 | WavePro 7200A XXL |  | Снят с производства | 4ех канальный ЦЗО, полоса пропускания 2 ГГц, частота дискретизации 10 ГГц (20 ГГц – при объединении), память 50 Мб на канал (100 Мб - при объединении)
6 | WavePro 7300A XXL |  | Снят с производства | 4ех канальный ЦЗО, полоса пропускания 3 ГГц, частота дискретизации 10 ГГц (20 ГГц – при объединении), память 50 Мб на канал (100 Мб - при объединении)
Опции для осциллографов LECROY серии WavePro 7000
1 | WP7-VL |  | Снят с производства | Опция расширения памяти до 16/32 М
2 | WP7-XL |  | Снят с производства | Опция расширения памяти до 24/48 М
3 | DDM2 |  | Снят с производства | программная опция анализа дисковых накопительных устройств
4 | DFP2 |  | Снят с производства | программная опция цифровых фильтров
5 | JTA2 |  | Снят с производства | инструменты для анализа дрожания фазы и синхронизации во временном (JitterTrack), частотном (JitterFFT) и статистическом (Histogram) представлении
6 | PMA2 |  | Снят с производства | программная опция измерения мощности
7 | SDM |  | Снят с производства | опция анализа "глазковых" диаграмм
8 | USB2 |  | Снят с производства | программная опция тестирования протоколов передачи
9 | XDEV |  | Снят с производства | пакет, содержащий набор средств, предназначенный для модификации пользовательского интерфейса осциллографа
10 | XMAP |  | Снят с производства | Расширенные средства аналитической обработки
11 | XMATH |  | Снят с производства | Расширенные средства аналитической обработки
12 | XWEB |  | Снят с производства | программная опция web-редактор XWEB
13 | WP7-EMC |  | Снят с производства | Программный пакет для измерений ЭМС
Осциллографы цифровые LECROY серии WaveMaster 8000А X-Stream
1 | WM 8400A XXl |  | Снят с производства | 4ех канальный ЦЗО, полоса пропускания 4 ГГц, частота дискретизации 10 ГГц (20 ГГц при объединении), память 50 Мб на канал (100 Мб при объединении)
2 | WM 8420A |  | Снят с производства | 4ех канальный ЦЗО, полоса пропускания 4 ГГц, частота дискретизации 20 ГГц, память 4 М/1 канал (8М в режиме объединения)
3 | WM 8600A XXL | ● | Снят с производства | 4 канала, 6 ГГц, частота дискретизации 20 Гвыб/с/2 кан, 10 Гвыб/с/4 кан (эквив 200 Гвыб/с), память 100 М/2 канала, 50 М/1 канал
4 | WM 8620A | ● | Снят с производства | 4 канала, 6 ГГц, частота дискретизации 20 Гвыб/с 4кан, (эквив 200 Гвыб/с), память 4 М/1 канал (8М в режиме объединения)
5 | WM 8100A XXL |  | Снят с производства | 4 канала, 1 ГГц, частота дискретизации 10 Гвыб/с 4кан, (эквив 200 Гвыб/с), память 50 М/1 канал
Опции для осциллографов LECROY серии WaveMaster 8000А
1 | WM-L |  | Снят с производства | Опция расширения памяти до 8/16 Мб
2 | WM-VL |  | Снят с производства | Опция расширения памяти до 16/32 Мб
3 | WM-XL |  | Снят с производства | Опция расширения памяти до 24/48 Мб
4 | DDM2 |  | Снят с производства | программная опция анализа дисковых накопительных устройств
5 | DFP2 |  | Снят с производства | программная опция цифровых фильтров
6 | ENET |  | Снят с производства | программная опция ENET тестирования протоколов передачи ETHERNET
7 | JTA2 |  | Снят с производства | инструменты для анализа дрожания фазы и синхронизации во временном (JitterTrack), частотном (JitterFFT) и статистическом (Histogram) представлении
8 | PMA2 |  | Снят с производства | программная опция измерения мощности
9 | SDM |  | Снят с производства | опция анализа "глазковых" диаграмм
10 | USB2 |  | Снят с производства | программная опция тестирования протоколов передачи
11 | XDEV |  | Снят с производства | пакет, содержащий набор средств, предназначенный для модификации пользовательского интерфейса осциллографа
12 | XMAP |  | Снят с производства | Расширенные средства аналитической обработки
13 | XMATH |  | Снят с производства | Расширенные средства аналитической обработки
14 | XWEB |  | Снят с производства | программная опция web-редактор XWEB
15 | WM-EMC |  | Снят с производства | Программный пакет для измерений ЭМС
Осциллографы цифровые LECROY серии SDA
1 | SDA 4000A XXL |  | Снят с производства | 4ех канальный ЦЗО, полоса пропускания 4 ГГц, частота дискретизации 10 ГГц (20 ГГц при объединении), память 50 Мб на канал (100 Мб при объединении), синхронизация по потоку данных
2 | SDA 4020 |  | Снят с производства | 4ех канальный ЦЗО, полоса пропускания 4 ГГц, частота дискретизации 20 ГГц, память 8 Мб на канал, синхронизация по потоку данных
3 | SDA 6000A XXL | ● | Снят с производства | 4 канала, 6 ГГц, частота дискретизации 20 ГГц/2 кан, 10 Гвыб/с4 кан (эквив 200 ГГц), память, 50 М/1 канал, 100 М/1 канал в режиме объединения
4 | SDA 6020A | ● | Снят с производства | 4 канала, 6 ГГц, частота дискретизации 20 ГГц/кан, кан (эквив 200 Гвыб/с), память, 8 М/1 канал,
5 | SDA 9000 | ● | Снят с производства | 2 канала 9 ГГц (память 16Мб) или 4 канала 6 ГГц (память 8Мб на канал); опция до 100 Мб, частота дискретизации до 40 ГГц, синхронизация по потоку данных
6 | SDA 11000 | ● | Снят с производства | 4 канала, 11 ГГц синхронизация по потоку данных
7 | SDA 13000 |  | Снят с производства | 2 канала 13 ГГц (память 40Мб/ на канал) или 4 канала 6 ГГц (память 20Мб/кан); опция до 100 Мб (2-х кан. реж), частота дискретизации до 40 ГГц (эквив 200 Гвыб/с), синхронизация по потоку данных
8 | SDA 18000 | ● | Снят с производства | 1 канал 18 ГГц (память 24Мб) + 1 канал 6 ГГц (8 Мб), или 1 канал 11 ГГц (память 16 Мб) + 2 канала 6ГГц (8 Мб на канал) , или 4 канала 6 ГГц (память 8Мб на канал); Опция до 150 Мб, частота дискретизации 60 ГГц синхронизация по потоку данных
Опции для осциллографов LECROY серии SDA
1 | SDA18-XL |  | Снят с производства | Опция расширения памяти 150 Мб/1 кан , 100 Мб/2 кан, 50Мб/4 кан для SDA18000
2 | SDA13-XL |  | Снят с производства | Опция расширения памяти 100 Мб/2 кан (50Мб/4 кан) для SDA13000
3 | SDA11-XL |  | Снят с производства | Опция расширения памяти 100 Мб/2 кан (50Мб/4 кан) для SDA11000
4 | SDA9-XL |  | Снят с производства | Опция расширения памяти 100 Мб/2 кан (50Мб/4 кан) для SDA9000
5 | SDA-XL |  | Снят с производства | Опция расширения памяти 50Мб/ кан для SDA4020/6020
6 | SDA-VL |  | Снят с производства | Опция расширения памяти 32Мб/ кан для SDA4020/6020
Осциллографы TEKTRONIX
Осциллографы TEKTRONIX серии TDS 1000/2000
1 | TDS1001B | ● | 40944.8 | 40 МГц; 2 канала; 1 Гвыб/с; авто- и курсорные измерения; память 2,5 К х 2; запись 10 профилей; FFT (БПФ); ч/б ЖК дисплей; интерфейс USB, (GPIB опция); масса 2 кг | 1320.8
2 | TDS1002B | ● | 51574.7 | 60 МГц; 2 канала; 1 Гвыб/с; авто- и курсорные измерения; память 2,5 К х 2; запись 10 профилей; FFT (БПФ); ч/б ЖК дисплей; интерфейс USB, (GPIB опция); масса 2 кг | 1663.7
3 | TDS1012B | ● | 61417.2 | 100 МГц; 2 канала; 1 Гвыб/с; авто- и курсорные измерения; память 2,5 К х 2; запись 10 профилей; FFT (БПФ); ч/б ЖК дисплей; интерфейс USB, (GPIB опция); масса 2 кг | 1981.2
4 | TDS2001C | ● | 43307 | 50 МГц; 2 канала; 0,5 Гвыб/с; авто- и курсорные измерения; память 2,5 К;цветной ЖК дисплей; интерфейс USB, (GPIB опция); масса 2 кг | 1397
5 | TDS2002C | ● | 52362.1 | 70 МГц; 2 канала; 1 Гвыб/с; авто- и курсорные измерения; память 2,5 К;цветной ЖК дисплей; интерфейс USB, (GPIB опция); масса 2 кг | 1689.1
6 | TDS2004C | ● | 79527.4 | 70 МГц; 4 канала; 1 Гвыб/с; авто- и курсорные измерения; память 2,5 К;цветной ЖК дисплей; интерфейс USB, (GPIB опция); масса 2 кг | 2565.4
7 | TDS2012C | ● | 63385.7 | 100 МГц; 2 канала; 2 Гвыб/с; авто- и курсорные измерения; память 2,5 К;цветной ЖК дисплей; интерфейс USB, (GPIB опция); масса 2 кг | 2044.7
8 | TDS2014C | ● | 94488 | 100 МГц; 4 канала; 2 Гвыб/с; авто- и курсорные измерения; память 2,5 К;цветной ЖК дисплей; интерфейс USB, (GPIB опция); масса 2 кг | 3048
9 | TDS2022C | ● | 89763.6 | 200 МГц; 2 канала; 2 Гвыб/с; авто- и курсорные измерения; память 2,5 К;цветной ЖК дисплей; интерфейс USB, (GPIB опция); масса 2 кг | 2895.6
10 | TDS2024C | ● | 111023.4 | 200 МГц; 4 канала; 2 Гвыб/с; авто- и курсорные измерения; память 2,5 К;цветной ЖК дисплей; интерфейс USB, (GPIB опция); масса 2 кг | 3581.4
Рекомендуемые принадлежности для серий TDS 1000/2000
1 | AC2100 |  | по запросу | Мягкий футляр для переноски прибора.
2 | HCTEK4321 |  | по запросу | Жесткий пластмассовый футляр для переноски (необходим AC2100)
3 | RM2000B |  | по запросу | Монтажный набор.
4 | SIGEXPTE |  | по запросу | Программное обеспечение NI LabVIEW SignalExpress™ Tektronix Edition (полная версия).
5 | TEK-USB-488 |  | по запросу | Переходник с GPIB на USB.
6 | TNGTDS01 |  | по запросу | Комплект для обучения операторов.
7 | 071-1075-xx |  | по запросу | Руководство по программированию (только на английском языке).
8 | 071-1828-xx |  | по запросу | Руководство по сервисному обслуживанию (только на английском языке).
9 | 174-4401-00 |  | по запросу | Кабель USB, для соединения основного разъема и устройства, длина 0,9 м.
Осциллографы TEKTRONIX серии TPS 2000
1 | TPS2012 | ● | 139369.8 | Переносной, 100 МГц, 2 канала, 1 Гв/с, 5 мВ/дел…5 В/дел; 5 нс/дел…50 с/дел, память 2,5К (на канал), батарейное питание (Li-ion 4 ч.), опционально доп. батарея; измеритель качества в силовых 3Ф сетях | 4495.8
2 | TPS2014 | ● | 155117.8 | Переносной, 100 МГц, 4 канала, 1 Гв/с, 5 мВ/дел…5 В/дел; 5 нс/дел…50 с/дел, память 2,5К (на канал), батарейное питание (Li-ion 4 ч.), опционально доп. батарея; измеритель качества в силовых 3Ф сетях | 5003.8
3 | TPS2024 | ● | 168503.6 | Переносной, 200 МГц, 4 канала, 2 Гв/с, 5 мВ/дел…5 В/дел; 5 нс/дел…50 с/дел, память 2,5К (на канал), батарейное питание (Li-ion 4 ч.), опционально доп. батарея; измеритель качества в силовых 3Ф сетях | 5435.6
Рекомендуемые принадлежности для серий TPS2000
1 | AC2100 |  | по запросу | Мягкий футляр для переноски прибора.
2 | WSTRO |  | по запросу | Программное обеспечение WaveStar; приложения для регистрации, анализа и документирования осциллограмм, а также управления осциллографом с ПК.
3 | HCTEK321 |  | по запросу | Транспортный контейнер для ношения прибора.
4 | TPSBAT |  | по запросу | Дополнительная аккумуляторная батарея.
5 | TPSCHG |  | по запросу | Зарядное устройство.
6 | TPS2PBND |  | по запросу | Специальный комплект для осциллографов серии TPS2000. Включает 4 высоковольтных пассивных пробника P5120 и программное обеспечение для измерений и анализа в силовых схемах TPS2PWR1.
7 | TPS2PWR1 |  | по запросу | Программное обеспечение для измерений и анализа в силовых схемах.
8 | 071-1075-xx |  | по запросу | Руководство по программированию
9 | 071-1465-xx |  | по запросу | Руководство по сервисному обслуживанию
10 | 156-9413-xx |  | по запросу | Карта памяти типа CompactFlash®, 32 МБ и более.
11 | 343-1689-xx |  | по запросу | Универсальный подвес.
Осциллографы TEKTRONIX серии TDS 3000С
1 | TDS3012C | ● | 205905.1 | 100 МГц; 2 канала; 1,25 Гвыб/с; авто- и курсорные измерения; память 10 К на канал; FFT (БПФ); цветной ЖК дисплей; интерфейсы USB, LAN; масса 3,2 кг | 6642.1
2 | TDS3014C | ● | 244487.7 | 100 МГц; 4 канала; 1,25 Гвыб/с; авто- и курсорные измерения; память 10 К на канал; FFT (БПФ); цветной ЖК дисплей; интерфейсы USB, LAN; масса 3,2 кг | 7886.7
3 | TDS3024C | ● | Снят с производства | 200 МГц; 4 канала; 1,25 Гвыб/с; авто- и курсорные измерения; память 10 К на канал; FFT (БПФ); цветной ЖК дисплей; интерфейсы USB, LAN; масса 3,2 кг
4 | TDS3032C | ● | 295668.7 | 300 МГц; 2 канала; 1,25 Гвыб/с; авто- и курсорные измерения; память 10 К на канал; FFT (БПФ); цветной ЖК дисплей; интерфейсы USB, LAN; масса 3,2 кг | 9537.7
5 | TDS3034C | ● | 349605.6 | 300 МГц; 4 канала; 1,25 Гвыб/с; авто- и курсорные измерения; память 10 К на канал; FFT (БПФ); цветной ЖК дисплей; интерфейсы USB, LAN; масса 3,2 кг | 11277.6
6 | TDS3044C | ● | Снят с производства | 400 МГц; 4 канала; 1,25 Гвыб/с; авто- и курсорные измерения; память 10 К на канал; FFT (БПФ); цветной ЖК дисплей; интерфейсы USB, LAN; масса 3,2 кг
7 | TDS3052C | ● | 425196 | 500 МГц; 2 канала; 1,25 Гвыб/с; авто- и курсорные измерения; память 10 К на канал; FFT (БПФ); цветной ЖК дисплей; интерфейсы USB, LAN; масса 3,2 кг | 13716
8 | TDS3054C | ● | 496062 | 500 МГц; 4 канала; 1,25 Гвыб/с; авто- и курсорные измерения; память 10 К на канал; FFT (БПФ); цветной ЖК дисплей; интерфейсы USB, LAN; масса 3,2 кг | 16002
Рекомендуемые принадлежности для серий TDS 3000С
1 | AC3000 |  | по запросу | Мягкий футляр для переноски прибора.
2 | HCTEK4321 |  | по запросу | Жесткий пластиковый футляр для переноски прибора (требуется AC3000).
3 | RM3000 |  | по запросу | Монтажный набор.
4 | SIGEXPTE |  | по запросу | Полная версия программного обеспечения NI LabVIEW SignalExpress™ Tektronix Edition.
5 | TDS3GV |  | по запросу | Интерфейс GPIB, VGA, RS-232.
6 | TDS3AAM |  | по запросу | Модуль расширенного анализа.
7 | TDS3LIM |  | по запросу | Модуль тестирования предельных значений.
8 | TDS3TMT |  | по запросу | Модуль тестирования телекоммуникационного оборудования по маске.
9 | TDS3VID |  | по запросу | Модуль расширенного анализа видеосигналов.
10 | TDS3SDI |  | по запросу | Модуль анализа цифровых видеосигналов.
11 | TDS3BATC |  | по запросу | Литиево-ионная аккумуляторная батарея для непрерывной работы в течение 3 часов без питания от электросети.
12 | TDS3CHG |  | по запросу | Устройство для быстрой зарядки аккумуляторной батареи.
13 | TNGTDS01 |  | по запросу | Подробные инструкции и пошаговые лабораторные упражнения, предназначенные для обучения работе с осциллографами серии TDS3000C.
14 | 071-2507-00 |  | по запросу | Руководство по сервисному обслуживанию
Осциллографы TEKTRONIX серии DPO и MSO 2000
1 | DPO2012 | ● | 122834.4 | 2 канала; 100 МГц; дискретизация до 1 ГГц; Длина записи 1 миллион точек на всех каналах. Максимальная скорость захвата 5000 осциллограмм в секунду. Расширенные функции системы запуска. | 3962.4
2 | DPO2014 | ● | 147637.5 | 4 канала; 100 МГц; дискретизация до 1 ГГц; Длина записи 1 миллион точек на всех каналах. Максимальная скорость захвата 5000 осциллограмм в секунду. Расширенные функции системы запуска. | 4762.5
3 | DPO2024 | ● | 177165 | 4 канала; 200 МГц; дискретизация до 1 ГГц; Длина записи 1 миллион точек на всех каналах. Максимальная скорость захвата 5000 осциллограмм в секунду. Расширенные функции системы запуска. | 5715
4 | MSO2012 | ● | 170078.4 | 100 МГц; 2 аналоговых канала и 16 цифровых; Дискретизация: до 1 ГГц (аналоговые каналы) / 1 ГГц (цифровые входы с D7-D0)/500 МГц (цифровые входы с D15-D8). | 5486.4
5 | MSO2014 | ● | 204724 | 100 МГц; 4 аналоговых канала и 16 цифровых; Дискретизация: до 1 ГГц (аналоговые каналы) / 1 ГГц (цифровые входы с D7-D0)/500 МГц (цифровые входы с D15-D8). | 6604
6 | MSO2024 | ● | 245275.1 | 200 МГц; 4 аналоговых канала и 16 цифровых; Дискретизация: до 1 ГГц (аналоговые каналы) / 1 ГГц (цифровые входы с D7-D0)/500 МГц (цифровые входы с D15-D8). | 7912.1
Рекомендуемые принадлежности для серий DPO и MSO 2000
1 | ACD2000 |  | по запросу | Мягкая сумка для переноски и защитная крышка передней панели для осциллографов серии MSO2000 и DPO2000
2 | DPO2CONN |  | по запросу | Дополнительный порт Ethernet (10/100Base-T) и выход видеосигнала.
3 | HCTEK4321 |  | по запросу | Чемодан для переноски (необходима ACD2000).
4 | TPA-BNC |  | по запросу | Переходник с TekVPI на TekProbe BNC. Необходим внешний адаптер питания TekVPI (119-7465-00); по одному на каждый осциллограф.
5 | TEK-DPG |  | по запросу | Импульсный генератор TekVPI. Необходим внешний адаптер питания TekVPI (119-7465-00); по одному на каждый осциллограф.
6 | TEK-USB-488 |  | по запросу | Переходник с GPIB на USB.
7 | RMD2000 |  | по запросу | Комплект для монтажа в стойку. Без выдвижных полозьев.
8 | SIGEXPTE |  | по запросу | Программное обеспечение NI LabVIEW SignalExpress™ Tektronix Edition (полная версия).
9 | 067-1686-xx |  | по запросу | Калибровочное крепежное приспособление
10 | 071-2331-xx |  | по запросу | Сервисное руководство (только на английском языке).
11 | 096-3508-xx |  | по запросу | Набор проводов для цифрового пробника (8 каналов)
12 | 119-7083-00 |  | по запросу | USB клавиатура
13 | 119-7465-xx |  | по запросу | Внешний источник питания TekVPI
14 | 200-5045-xx |  | по запросу | Защитная крышка передней панели
Осциллографы TEKTRONIX серии DPO и MSO 3000
| DPO3012 | ● | 208661 | ЦЗО с DPO, полоса 100МГц, 2 канала (1 МОм/50 Ом/75 Ом - TekVPI), WVGA ЖК-дисплей 22 см., дискретизация 2,5ГГц, длина записи 5 млн. точек/канал, скорость захвата осцил. до 50 000 в сек., поиск в длинной памяти WaveInspector™, захват/поиск/ декодирование шин SPI, I2C, RS232, CAN, LIN, HDTV (опции), расширен. синхронизация, матем. редактор, 29 автоматических и курсорные измерения, статистика, USB2.0 USBTMC, выход синхроимпульса, VGA-порт, LAN (управление через e*Scope), вход внеш. синхр., замок"Kensington", Размеры203x416x137мм, вес 4 кг | 6731
| DPO3014 | ● | 257479.8 | ЦЗО с DPO, полоса 100МГц, 4 канала (1 МОм/50 Ом/75 Ом - TekVPI), WVGA ЖК-дисплей 22 см., дискретизация 2,5ГГц, длина записи 5 млн. точек/канал, скорость захвата осцил. до 50 000 в сек., поиск в длинной памяти WaveInspector™, захват/поиск/ декодирование шин SPI, I2C, RS232, CAN, LIN, HDTV (опции), расширен. синхронизация, матем. редактор, 29 автоматических и курсорные измерения, статистика, USB2.0 USBTMC, выход синхроимпульса, VGA-порт, LAN (управление через e*Scope), вход внеш. синхр., замок"Kensington", Размеры203x416x137мм, вес 4 кг | 8305.8
| DPO3032 | ● | 309448.2 | ЦЗО с DPO, полоса 300МГц, 2 канала (1 МОм/50 Ом/75 Ом - TekVPI), WVGA ЖК-дисплей 22 см., дискретизация 2,5ГГц, длина записи 5 млн. точек/канал, скорость захвата осцил. до 50 000 в сек., поиск в длинной памяти WaveInspector™, захват/поиск/ декодирование шин SPI, I2C, RS232, CAN, LIN, HDTV (опции), расширен. синхронизация, матем. редактор, 29 автоматических и курсорные измерения, статистика, USB2.0 USBTMC, выход синхроимпульса, VGA-порт, LAN (управление через e*Scope), вход внеш. синхр., замок"Kensington", Размеры203x416x137мм, вес 4 кг | 9982.2
| DPO3034 | ● | 372440.2 | ЦЗО с DPO, полоса 300МГц, 4 канала (1 МОм/50 Ом/75 Ом - TekVPI), WVGA ЖК-дисплей 22 см., дискретизация 2,5ГГц, длина записи 5 млн. точек/канал, скорость захвата осцил. до 50 000 в сек., поиск в длинной памяти WaveInspector™, захват/поиск/ декодирование шин SPI, I2C, RS232, CAN, LIN, HDTV (опции), расширен. синхронизация, матем. редактор, 29 автоматических и курсорные измерения, статистика, USB2.0 USBTMC, выход синхроимпульса, VGA-порт, LAN (управление через e*Scope), вход внеш. синхр., замок"Kensington", Размеры203x416x137мм, вес 4 кг | 12014.2
| DPO3054 | ● | 511810 | ЦЗО с DPO, полоса 500МГц, 4 канала (1 МОм/50 Ом/75 Ом - TekVPI), WVGA ЖК-дисплей 22 см., дискретизация 2,5ГГц, длина записи 5 млн. точек/канал, скорость захвата осцил. до 50 000 в сек., поиск в длинной памяти WaveInspector™, захват/поиск/ декодирование шин SPI, I2C, RS232, CAN, LIN, HDTV (опции), расширен. синхронизация, матем. редактор, 29 автоматических и курсорные измерения, статистика, USB2.0 USBTMC, выход синхроимпульса, VGA-порт, LAN (управление через e*Scope), вход внеш. синхр., замок"Kensington", Размеры203x416x137мм, вес 4 кг | 16510
| MSO3012 | ● | 283070.3 | ЦЗО с DPO, полоса 100МГц, 2 аналоговых канала (1 МОм/50 Ом/75 Ом - TekVPI) и 16 цифровых каналов (разрешение 121,2 пс индивид. уст. порога для каждой группы (8 каналов)), WVGA ЖК-дисплей 22 см., дискретизация 2,5 ГГц, длина записи 5 млн. точек/канал, скорость захвата осцил. до 50 000 в сек., поиск в длинной памяти WaveInspector™, захват/поиск/ декодирование шин SPI,I2C, RS232,CAN,LIN,HDTV,I2S,LJ,RJ,TDM (опции), расширен. синхронизация, матем. редактор, 29 автоматических и курсорные измерения, статистика, USB2.0 USBTMC, выход синхроимпульса, VGA-порт, LAN (управление через e*Scope), вход внеш. синхр., замок"Kensington", Размеры203x416x137мм, вес 4 кг | 9131.3
| MSO3014 | ● | 340550.5 | ЦЗО с DPO, полоса 100МГц, 4 аналоговых канала (1 МОм/50 Ом/75 Ом - TekVPI) и 16 цифровых каналов (разрешение 121,2 пс индивид. уст. порога для каждой группы (8 каналов)), WVGA ЖК-дисплей 22 см., дискретизация 2,5 ГГц, длина записи 5 млн. точек/канал, скорость захвата осцил. до 50 000 в сек., поиск в длинной памяти WaveInspector™, захват/поиск/ декодирование шин SPI, I2C, RS232, CAN, LIN, HDTV, I2S, LJ, RJ, TDM (опции), расширен. синхронизация, матем. редактор, 29 автоматических и курсорные измерения, статистика, USB2.0 USBTMC, выход синхроимпульса, VGA-порт, LAN (управление через e*Scope), вход внеш. синхр., замок"Kensington", Размеры203x416x137мм, вес 4 кг | 10985.5
| MSO3032 | ● | 413385 | ЦЗО с DPO, полоса 300МГц, 2 аналоговых канала (1 МОм/50 Ом/75 Ом - TekVPI) и 16 цифровых каналов (разрешение 121,2 пс индивид. уст. порога для каждой группы (8 каналов)), WVGA ЖК-дисплей 22 см., дискретизация 2,5 ГГц, длина записи 5 млн. точек/канал, скорость захвата осцил. до 50 000 в сек., поиск в длинной памяти WaveInspector™, захват/поиск/ декодирование шин SPI, I2C, RS232, CAN, LIN, HDTV, I2S, LJ, RJ, TDM (опции), расширен. синхронизация, матем. редактор, 29 автоматических и курсорные измерения, статистика, USB2.0 USBTMC, выход синхроимпульса, VGA-порт, LAN (управление через e*Scope), вход внеш. синхр., замок"Kensington", Размеры203x416x137мм, вес 4 кг | 13335
| MSO3034 | ● | 496062 | ЦЗО с DPO, полоса 300МГц, 4 аналоговых канала (1 МОм/50 Ом/75 Ом - TekVPI) и 16 цифровых каналов (разрешение 121,2 пс индивид. уст. порога для каждой группы (8 каналов)), WVGA ЖК-дисплей 22 см., дискретизация 2,5 ГГц, длина записи 5 млн. точек/канал, скорость захвата осцил. до 50 000 в сек., поиск в длинной памяти WaveInspector™, захват/поиск/ декодирование шин SPI, I2C, RS232, CAN, LIN, HDTV, I2S, LJ, RJ, TDM (опции), расширен. синхронизация, матем. редактор, 29 автоматических и курсорные измерения, статистика, USB2.0 USBTMC, выход синхроимпульса, VGA-порт, LAN (управление через e*Scope), вход внеш. синхр., замок"Kensington", Размеры203x416x137мм, вес 4 кг | 16002
| MSO3054 | ● | 665353 | ЦЗО с DPO, полоса 500МГц, 4 аналоговых канала (1 МОм/50 Ом/75 Ом - TekVPI) и 16 цифровых каналов (разрешение 121,2 пс индивид. уст. порога для каждой группы (8 каналов)), WVGA ЖК-дисплей 22 см., дискретизация 2,5 ГГц, длина записи 5 млн. точек/канал, скорость захвата осцил. до 50 000 в сек., поиск в длинной памяти WaveInspector™, захват/поиск/ декодирование шин SPI, I2C, RS232, CAN, LIN, HDTV, I2S, LJ, RJ, TDM (опции), расширен. синхронизация, матем. редактор, 29 автоматических и курсорные измерения, статистика, USB2.0 USBTMC, выход синхроимпульса, VGA-порт, LAN (управление через e*Scope), вход внеш. синхр., замок"Kensington", Размеры203x416x137мм, вес 4 кг | 21463
Рекомендуемые принадлежности для серий DPO и MSO 3000
1 | ACD4000 |  | по запросу | Мягкая сумка для переноски
2 | DPO3AUDIO |  | по запросу | Программный модуль анализа и запуска по сигналам последовательных аудиошин.
3 | DPO3AUTO |  | по запросу | Программный модуль анализа и запуска по сигналам автомобильных последовательных шин.
4 | DPO3COMP |  | по запросу | Программный модуль анализа и запуска по сигналам компьютерных последовательных шин.
5 | DPO3EMBD |  | по запросу | Программный модуль анализа и запуска по сигналам последовательных шин встроенных систем.
6 | DPO3PWR |  | по запросу | Программный модуль анализа источников питания.
7 | DPO3VID |  | по запросу | Программный модуль запуска по сигналам HDTV и специальным (нестандартным) видеосигналам.
8 | HCTEK4321 |  | по запросу | Чемодан для переноски (необходим ACD4000)
9 | RMD4000 |  | по запросу | Комплект для монтажа в стойку
10 | SIGEXPTE |  | по запросу | Программное обеспечение NI LabVIEW SignalExpress™ Tektronix Edition (полная версия).
11 | TEK-DPG |  | по запросу | Генератор импульсов с компенсацией фазовых сдвигов
12 | TEK-USB-488 |  | по запросу | Переходник с GPIB на USB.
13 | TPA-BNC |  | по запросу | Переходник с TekVPI на TekProbe BNC. Необходим внешний адаптер питания TekVPI (119-7465-00); по одному на каждый осциллограф.
14 | 067-1686-xx |  | по запросу | Приспособление для компенсации фазовых сдвигов и калибровки пробников для измерений источников питания
15 | 119-7465-xx |  | по запросу | Внешний источник питания TekVPI
Осциллографы TEKTRONIX серии DPO и MSO 4000
1 | DPO4034 | ● | 444881 | ЦЗО с DPO, полоса 350 МГц, 4 канала (1 МОм/50 Ом - TekVPI), XGA ЖК-дисплей 26 см., дискретизация 2,5ГГц, длина записи 10 млн. точек/канал, поиск в длинной памяти WaveInspector™, захват/поиск/декодирование шин SPI, I2C, CAN, RS232 (опции), расширен. синхронизация, матем. редактор, 25 автоматических и курсорные измерения, статистика, cлот СompactFlash, USB2.0 USBTMC, выход синхроимпульса, XGA-порт, LAN ( управление через e*Scope), вход внеш. синхронизации, замок "Kensington", Размеры 229x439x137мм, вес5 кг | 14351
2 | DPO4054 | ● | 562991 | ЦЗО с DPO, полоса 500 МГц, 4 канала (1 МОм/50 Ом - TekVPI), XGA ЖК-дисплей 26 см., дискретизация 2,5ГГц, длина записи 10 млн. точек/канал, поиск в длинной памяти WaveInspector™, захват/поиск/декодирование шин SPI, I2C, CAN, RS232 (опции), расширен. синхронизация, матем. редактор, 25 автоматических и курсорные измерения, статистика, cлот СompactFlash, USB2.0 USBTMC, выход синхроимпульса, XGA-порт, LAN ( управление через e*Scope), вход внеш. синхронизации, замок "Kensington", Размеры 229x439x137мм, вес5 кг | 18161
3 | DPO4104 | ● | 688975 | ЦЗО с DPO, полоса 1 ГГц, 4 канала (1 МОм/50 Ом - TekVPI), XGA ЖК-дисплей 26 см., дискретизация 5ГГц, длина записи 10 млн. точек/канал, поиск в длинной памяти WaveInspector™, захват/поиск/декодирование шин SPI, I2C, CAN, RS232 (опции), расширен. синхронизация, матем. редактор, 25 автоматических и курсорные измерения, статистика, cлот СompactFlash, USB2.0 USBTMC, выход синхроимпульса, XGA-порт, LAN ( управление через e*Scope), вход внеш. синхронизации, замок "Kensington", Размеры 229x439x137мм, вес5 кг | 22225
4 | MSO4034 | ● | 547243 | Осциллограф смешанных сигналов, 4 аналоговых канала (полоса 350 МГц, дискретизация 2,5 GS/s, входы 1 МОм/50 Ом - TekVPI) и 16 цифровых каналов (разрешение 60 пс, индивид. установка порога каждого канала, поддержка 4 шин), XGA ЖК-дисплей 26 см., длина записи 10 млн. точек/канал, поиск в длинной памяти WaveInspector™, захват/поиск/декодирование шин SPI, I2C, CAN, RS232 (опции), расширенная синхронизация, матем. редактор, автоматич. и курсорные измерения, статистика, cлот СompactFlash, USB2.0 USBTMC, выход синхроимпульса, XGA-порт, LAN (ДУ через e*Scope), вход внеш. синхронизации, замок "Kensington", Размеры 229x439x137мм, вес5 кг | 17653
5 | MSO4054 | ● | 692912 | Осциллограф смешанных сигналов, 4 аналоговых канала (полоса 500 МГц, дискретизация 2,5 GS/s, входы 1 МОм/50 Ом - TekVPI) и 16 цифровых каналов (разрешение 60 пс, индивид. установка порога каждого канала, поддержка 4 шин), XGA ЖК-дисплей 26 см., длина записи 10 млн. точек/канал, поиск в длинной памяти WaveInspector™, захват/поиск/декодирование шин SPI, I2C, CAN, RS232 (опции), расширенная синхронизация, матем. редактор, автоматич. и курсорные измерения, статистика, cлот СompactFlash, USB2.0 USBTMC, выход синхроимпульса, XGA-порт, LAN (ДУ через e*Scope), вход внеш. синхронизации, замок "Kensington", Размеры 229x439x137мм, вес5 кг | 22352
6 | MSO4104 | ● | 870077 | Осциллограф смешанных сигналов, 4 аналоговых канала (полоса 1ГГц, дискретизация 5 GS/s, входы 1 МОм/50 Ом - TekVPI) и 16 цифровых каналов (разрешение 60 пс, индивид. установка порога каждого канала, поддержка 4 шин), XGA ЖК-дисплей 26 см., длина записи 10 млн. точек/канал, поиск в длинной памяти WaveInspector™, захват/поиск/декодирование шин SPI, I2C, CAN, RS232 (опции), расширенная синхронизация, матем. редактор, автоматич. и курсорные измерения, статистика, cлот СompactFlash, USB2.0 USBTMC, выход синхроимпульса, XGA-порт, LAN (ДУ через e*Scope), вход внеш. синхронизации, замок "Kensington", Размеры 229x439x137мм, вес5 кг | 28067
Рекомендуемые принадлежности для серий DPO и MSO 4000
1 | ACD4000 |  | по запросу | Мягкая сумка для переноски
2 | DPO4AUDIO |  | по запросу | Программный модуль анализа и запуска по сигналам последовательных аудиошин.
3 | DPO4AUTO |  | по запросу | Программный модуль анализа и запуска по сигналам автомобильных последовательных шин.
4 | DPO4AUTOMAX |  | по запросу | Программный модуль расширенного анализа и запуска по сигналам последовательных автомобильных шин.
5 | DPO4COMP |  | по запросу | Программный модуль анализа и запуска по сигналам компьютерных последовательных шин.
6 | DPO4EMBD |  | по запросу | Программный модуль анализа и запуска по сигналам последовательных шин встроенных систем.
7 | DPO4USB |  | по запросу | Программный модуль анализа и запуска по сигналам последовательных шин USB.
8 | DPO4PWR |  | по запросу | Программный модуль анализа источников питания.
9 | DPO4VID |  | по запросу | Программный модуль запуска по сигналам HDTV и специальным (нестандартным) видеосигналам.
10 | FPGAView-xx |  | по запросу | Поддержка ПЛИС Altera и Xilinx для MSO
11 | HCTEK4321 |  | по запросу | Чемодан для переноски (необходим ACD4000)
12 | RMD4000 |  | по запросу | Комплект для монтажа в стойку
13 | SIGEXPTE |  | по запросу | Программное обеспечение NI LabVIEW SignalExpress™ Tektronix Edition (полная версия).
14 | TEK-DPG |  | по запросу | Генератор импульсов с компенсацией фазовых сдвигов
15 | TEK-USB-488 |  | по запросу | Переходник с GPIB на USB.
16 | TLAHRA с 196-3476-xx |  | по запросу | Переходник с высоким входным сопротивлением для пробника P6516 MSO
17 | TPA-BNC |  | по запросу | Переходник с TekVPI на TekProbe BNC. Необходим внешний адаптер питания TekVPI (119-7465-00); по одному на каждый осциллограф.
18 | 067-1686-xx |  | по запросу | Приспособление для компенсации фазовых сдвигов и калибровки пробников для измерений источников питания
19 | 119-6827-xx |  | по запросу | Адаптер для накопителей CompactFlash с интерфейсом USB
Высокопроизводительный осцилографы TEKTRONIX
1 | TDS5054B | ● | 677164 | 350 МГц, 4 кан.(1МОм/50 Ом), дискр. до 5 ГГц, память 8МБ(стандарт.), DPO/DPX,большой цв. ЖКИ, 1мВ-10В/дел. и 200пс/дел - 40с/дел.,13 синхр-ции, БПФ, 25а/измерений, статистика и гистограммы (стандарт). Windows/ПК:HDD,CDROM,GPIB,Centronics,RS-232,VGA. | 21844
2 | TDS5104B | ● | 877951 | 500 МГц, 4 кан.(1МОм/50 Ом), дискр. до 5 ГГц, память 8МБ (стандарт.), DPO/DPX,большой цв. ЖКИ, 1мВ-10В/дел. и 200пс/дел - 40с/дел.,13 синхр-ции, БПФ, 25а/измерений, статистика и гистограммы (стандарт). Windows/ПК:HDD,CDROM,GPIB,Centronics, RS-232,VGA. | 28321
3 | DPO7054 | ● | 771652 | 1 ГГц, 4 кан.(1МОм/50 Ом), дискр. до 5 ГГц, память 8МБ (стандарт.), DPO/DPX,большой цв. ЖКИ, 1мВ-10В/дел. и 200пс/дел - 40с/дел.,13 синхр-ции, БПФ, 25а/измерений, статистка и гистограммы (стандарт). Windows/ПК:HDD,CDROM,GPIB,Centronics, RS-232,VGA. | 24892
4 | DPO7104 | ● | 956691 | Цифровой осциллограф на 500 МГц, 4 канала (1МОм/50 Ом, TekVPI), дискрет. в реальном времени до 10ГГц (опция до 20 ГГц), память 40МБ (опц. -до 200 МБ), DPO/DPX, цв.сенсорный XGA-дисплей 30 см, развертка 1мВ-10В/дел. и 100пс/дел - 1000с/дел.,Pinpoint-синхронизация (1400 режимов), БПФ, 53 а/измерений, статистика и гистограммы. Настраиваемый интерфейс MyScope,WindowsXP/ПК:HDD,CDRW,GPIB,USB,LAN, Centronics,RS-232,VGA. | 30861
5 | DPO7254 | ● | 1346454 | Цифровой осциллограф на 1 ГГц, 4 канала (1МОм/50 Ом, TekVPI), дискрет. в реальном времени до 20ГГц (опция до 40 ГГц), память 40МБ (опц. до 200 МБ), DPO/DPX, цв.сенсорный XGA-дисплей 30 см, развертка 1мВ-10В/дел. и 50пс/дел - 1000с/дел.,Pinpoint-синхронизация (1400 режимов), БПФ, 53 а/измерений, статистика и гистограммы. Настраиваемый интерфейс MyScope, WindowsXP/ПК:HDD,CDRW,GPIB,USB,LAN, Centronics,RS-232,VGA. | 43434
6 | DPO7354 | ● | 1716532 | Цифровой осциллограф, полоса 3,5 ГГц (DSP)/ 2,5 ГГц (аналоговая), 4 канала (1МОм/50 Ом, TekVPI), дискрет. в реальном времени до 40ГГц (стандарт), память 40МБ (опц. -до 400 МБ), DPO/DPX, цв.сенсорный XGA-дисплей 30 см, развертка 1мВ-10В/дел. и 25пс/дел - 1000с/дел.,Pinpoint-синхронизация (1400 режимов), БПФ, 53 а/измерений, статистика и гистограммы,восстановление тактовой частоты (опция), Настраиваемый интерфейс MyScope, Windows XP/ПК: HDD,CDRW,GPIB,USB,LAN, Centronics,RS-232,VGA | 55372
Осциллографы-мультиметры (скопметры) TEKTRONIX с 2-мя изолированными каналами
1 | THS730A | ● | Снят с производства | 200 МГц переносной 2 канала, 5 мВ/дел…50 В/дел, 2 нс/дел…50 нс/дел
Пробники для осциллографов TEKTRONIX
1 | A621 |  | по запросу | Токовый пробник переменного тока, 2000 А, от 5 до 50 кГц.
2 | A622 |  | по запросу | Пробник постоянного и переменного тока 100 А, 100 кГц.
3 | ADA400A |  | по запросу | Дифференциальный усилитель с большим коэффициентом усиления, 100x, 10x, 1x, 0,1x. Необходим адаптер TPA-BNC и внешний адаптер питания TekVPI (119-7465-00); по одному на каждый осциллограф.
4 | P2220 |  | по запросу | Пассивный, с переключением ослабления 10x и 1x (200 МГц при ослаблении на 10x).
5 | P5100 |  | по запросу | Высоковольтный пассивный пробник, 2,5 кВ, 100X.
6 | P5200 |  | по запросу | Высоковольтный активный дифференциальный пробник, 1,3 кВ, 50X/500X, 25 МГц.
7 | P5205 |  | по запросу | Высоковольтный дифференциальный пробник, 1,3 кВ, 100 МГц. Необходим адаптер TPA-BNC и внешний адаптер питания TekVPI (119-7465-00); по одному на каждый осциллограф.
8 | P5210 |  | по запросу | Высоковольтный дифференциальный пробник, 5,6 кВ, 50 МГц. Необходим адаптер TPA-BNC и внешний адаптер питания TekVPI (119-7465-00); по одному на каждый осциллограф.
9 | P6101B |  | по запросу | Пассивный пробник с коэффициентом передачи 1X (15 МГц, 300 ;эфф, категория II).
10 | P6015A |  | по запросу | Высоковольтный пассивный пробник с ослаблением 1000X (75МГц).
11 | P6021 |  | по запросу | Токовый пробник переменного тока, 15 А, 60 МГц.
12 | P6022 |  | по запросу | Токовый пробник переменного тока, 6 А, 120 МГц.
13 | P6243 |  | по запросу | 10X активный пробник 1 ГГц с входной емкостью ≤1 пФ.
14 | CT2 |  | по запросу | Пробник переменного тока 2,5 A, 200 МГц.
15 | CT4 |  | по запросу | Пробник переменного тока до 2000 Aпик-пик. (требуется источник питания TCP202 и 1103).
16 | TAP1500 |  | по запросу | Несимметричный активный пробник, 1,5 ГГц TekVPI™. Необходим внешний адаптер питания TekVPI (119-7465-00); по одному на каждый осциллограф.
17 | TAP1500X2 |  | по запросу | Комплект из двух активных несимметричных пробников с интерфейсом TekVPI, 1,5 ГГц
18 | TDP1000 |  | по запросу | Дифференциальный пробник напряжения TekVPI, 1 ГГц, напряжение 42 В. Необходим внешний адаптер питания TekVPI (119-7465-00); по одному на каждый осциллограф.
19 | TDP0500 |  | по запросу | Дифференциальный пробник, 500 МГц TekVPI™ 42 В. Пробник терминированы сопротивлением 50 Ом, но осциллограф автоматически пересчитывает эту нагрузку на 1 МОм. Необходим внешний адаптер питания TekVPI (119-7465-00); по одному на каждый осциллограф.
20 | TCP0030 |  | по запросу | Датчик переменного/постоянного тока TekVPI™ 30 A, 120 МГц. Необходим внешний адаптер питания TekVPI (119-7465-00); по одному на каждый осциллограф.
21 | TCP0150 |  | по запросу | Датчик переменного/постоянного тока TekVPI™ 150 A, 20 МГц. Необходим внешний адаптер питания TekVPI (119-7465-00); по одному на каждый осциллограф.
22 | TCP202 |  | по запросу | Пробник переменного и постоянного тока 15 A, 50 МГц (требуется источник питания 1103).
23 | TCP303 |  | по запросу | Датчик тока для TCPA300, 150 A, от 0 до 15 МГц.
24 | TCP305 |  | по запросу | Датчик тока для TCPA300, 50 A, от 0 до 50 МГц.
25 | TCP312 |  | по запросу | Датчик тока для TCPA300, 30 A, от 0 до 100 МГц.
26 | TCP404XL |  | по запросу | Датчик тока для TCPA400, 500 A, от 0 до 2 МГц.
27 | TCP303/TCPA300 |  | по запросу | Пробник/усилитель постоянного и переменного тока 15 А, 15 МГц.
28 | TCP305/TCPA300 |  | по запросу | Пробник/усилитель постоянного и переменного тока 30 А, 100 МГц.
29 | TCPA300/TCPA400 |  | по запросу | Усилители для системы измерения тока. Необходим проходной терминатор 50 Ом между входом осциллографа и кабелем BNC.
30 | TCP404XL/TCPA400 |  | по запросу | пробник/усилитель постоянного и переменного тока 500 А, 2 МГц.
31 | NEX-HD2HEADER |  | по запросу | Разветвитель разъема Mictor на наконечники 0,1 дюйма
32 | DPO4PWRBND |  | по запросу | Комплект для измерения источников питания. Включает дифференциальные пробники напряжения P5205 и TDP0500, токовый пробник TCP0030, адаптер TPA-BNC, генератор импульсов с компенсацией фазовых сдвигов (TEK-DPG), приспособление для компенсации фазовых сдвигов и модуль анализа источников питания (DPO4PWR) в жестком чемодане.
Осциллографы MCP
1 | ОСУ-10А | ● | 5313 | 1 канал 10 МГц, горизонтальное расположение, вес 3 кг
2 | ОСУ-10В | ● | 5313 | 1 канал 10 МГц, векртикальное расположение, вес 3 кг
3 | ОСУ-20 | ● | 12863 | 2 канала по 20 МГц, вес 7,5 кг
Осциллографы CHAUVIN ARNOUX
1 | OX6062E-M |  | по запросу | Цифровой. 2 канала х60МГц, монохромный, 50 GS/s повтор, 1 GS/s однораз.
2 | OX6062E-C |  | по запросу | Цифровой. 2 канала х60МГц
3 | OX6152E-C |  | по запросу | Цифровой. 2 канала х150МГц
4 | OX6202E-C |  | по запросу | Цифровой. 2 канала х200МГц
5 | SX-METRO/P |  | по запросу | Интерфейс к ПК
6 | MTX3252-C |  | по запросу | Цифровой. 2х60МГц, цветной ЖК-дисплей 5.7дюймов, экранное меню как в Windows, упр. мышью, до 20 Gsam/s, цифр. память по 50кб на канал, длина записи от 10нс до 33мин., БПФ, сложн. матем функц., цифр запись (доп.), анализ гармоник (доп.)
7 | MTX3352-C |  | по запросу | Цифровой. 2х100МГц
8 | MTX3354-C |  | по запросу | Цифровой. 4 канала x 150МГц цветной дисплей
9 | Гарм. анализ |  | по запросу | Функция гармонического анализа
10 | Накопление данных |  | по запросу | Запись данных
11 | SX-METRO/P |  | по запросу | Интерфейс к ПК
12 | OX7042-M |  | по запросу | Портативный. 40 МГц, 2 изолированных канала; макс. частота дискретизации 1 Гвыб/с; АЦП 12 Бит; коэф. усиления 2,5 мВ/дел – 200 В/дел; коэф. развертки 1 нс/дел – 200 с/дел; синхронизация: по фронту, по длительности, задержанная, по событию,ТВ; длина памяти 2,5 кБ на канал (50000 с опцией регистратора), автоизмерения (18 видов), математические функции (10 видов), курсорные измерения (9 видов); макс. напряжение на входе без делителя 600 В; в режиме мультиметра: измерение напряжения, сопротивления, температуры, емкости, частоты; мультиметр - основная погрешность 0,5%, полоса 50 кГц, 8000 точек, график измерений от 5 мин. до 24 часов; опции регистратора и анализатора гармоник; ч/б сенсорный ЖК-дисплей (320х240), интерфейсы RS-232, LPT, ПО + кабель LAN; универсальное питание; масса 2 кг
13 | OX7042-C |  | по запросу | Портативный. 40 МГц, 2 изолированных канала; макс. частота дискретизации 1 Гвыб/с; АЦП 12 Бит; коэф. усиления 2,5 мВ/дел – 200 В/дел; коэф. развертки 1 нс/дел – 200 с/дел; синхронизация: по фронту, по длительности, задержанная, по событию,ТВ; длина памяти 2,5 кБ на канал (50000 с опцией регистратора), автоизмерения (18 видов), математические функции (10 видов), курсорные измерения (9 видов); макс. напряжение на входе без делителя 600 В; в режиме мультиметра: измерение напряжения, сопротивления, температуры, емкости, частоты; мультиметр - основная погрешность 0,5%, полоса 50 кГц, 8000 точек, график измерений от 5 мин. до 24 часов; опции регистратора и анализатора гармоник; Цветной сенсорный ЖК-дисплей (320х240), интерфейсы RS-232, LPT, ПО + кабель LAN; универсальное питание; масса 2 кг.
14 | OX7102-C |  | по запросу | Портативный. 100 МГц, 2 изолированных канала; макс. частота дискретизации 1 Гвыб/с; АЦП 12 Бит; коэф. усиления 2,5 мВ/дел – 200 В/дел; коэф. развертки 1 нс/дел – 200 с/дел; синхронизация: по фронту, по длительности, задержанная, по событию,ТВ; длина памяти 2,5 кБ на канал (50000 с опцией регистратора), автоизмерения (18 видов), математические функции (10 видов), курсорные измерения (9 видов); макс. напряжение на входе без делителя 600 В; в режиме мультиметра: измерение напряжения, сопротивления, температуры, емкости, частоты; мультиметр - основная погрешность 0,5%, полоса 50 кГц, 8000 точек, график измерений от 5 мин. до 24 часов; опции регистратора и анализатора гармоник; Цветной сенсорный ЖК-дисплей (320х240), интерфейсы RS-232, LPT, ПО + кабель LAN; универсальное питание; масса 2 кг.
15 | OX7104-CK |  | по запросу | Портативный. 100 МГц, 4 изолированных канала; макс. частота дискретизации 1 Гвыб/с; АЦП 12 Бит; коэф. усиления 2,5 мВ/дел – 200 В/дел; коэф. развертки 1 нс/дел – 200 с/дел; синхронизация: по фронту, по длительности, задержанная, по событию,ТВ; длина памяти 2,5 кБ на канал (50000 с опцией регистратора), автоизмерения (18 видов), математические функции (10 видов), курсорные измерения (9 видов); макс. напряжение на входе без делителя 600 В; в режиме мультиметра: измерение напряжения, сопротивления, температуры, емкости, частоты; мультиметр - основная погрешность 0,5%, полоса 50 кГц, 8000 точек, график измерений от 5 мин. до 24 часов; опции регистратора и анализатора гармоник; Цветной сенсорный ЖК-дисплей (320х240), интерфейсы RS-232, LPT, ПО + кабель LAN; универсальное питание; масса 2 кг.
16 | Щуп |  | по запросу | 1/10, 1000В, 450MГц
17 | Токовые клещи |  | по запросу | PROBIX 20мА-30A/100Гц
18 | Гарм. анализ |  | по запросу | Функция гармонического анализа
19 | Накопление данных |  | по запросу | Запись данных
20 | SX-METRO/P |  | по запросу | Интерфейс к ПК
21 | ОХ71 |  | по запросу | Аналоговый 1 х 5 МГц
22 | ОХ530 |  | по запросу | Аналоговый 2 х 30 МГц
23 | OX 803 B |  | по запросу | Аналоговый 2 х 40 МГц
24 | OX 863B |  | по запросу | Аналоговый 2 х 150 МГц
25 | OX832 |  | по запросу | Дифференциальный аналоговый 2х30MГц
26 | OX 8040 |  | по запросу | Цифро-аналоговый 2 х 40 МГц
27 | OX 8050 |  | по запросу | Цифро-аналоговый, 2 х 60 МГц
28 | OX 8100 |  | по запросу | Цифро-аналоговый, 2 х 100 МГц
29 | SX-METRO/B |  | по запросу | Интерфейс к ПК
30 | МХ9030 |  | по запросу | Дифференциальный щуп к осциллографам
Осциллографы Россия и СНГ
1 | С1-96 | ● | по запросу | 2 луча по 10 МГц, большой экран, вес 13 кг
2 | С1-97 | ● | по запросу | 2 канала по 350 МГц, вес 18 кг
3 | С1-101 |  | по запросу | 1 канал 5 МГц, вес 1,5 кг, питание 220, 110, 27, и 12 В
4 | С1-103 | ● | по запросу | 2 луча, 4 канала 10 МГц, 50 мкВ…20 В/дел; 20 нс…0,5 с/дел; большая ЭЛТ (94х114 мм); масса 18 кг
5 | С1-108 | ● | по запросу | 1 канал 350 МГц,большой экран, маркерное измерение амплитудно-временных параметров, вес 17 кг
6 | С1-112М |  | по запросу | 1 канал 10 МГц, мультиметр на экране (постоянное напряжение и сопротивление), вес 3,6 кг
7 | С1-116 | ● | по запросу | 2 канала 250 МГц, 5 мВ/дел ... 2 В/дел, 1 нс/дел - 0,1 с/дел, питание 220 В, вес 17 кг
8 | С1-117/1 | ● | по запросу | Наличие входа ТВ-синхронизации, цифровые индикации, 2 канала, полоса пропускания – до 15 МГц; 0,1мВ/дел – 5 В/дел; 500 нс/дел – 0,5 с/дел; основная погрешность 4%; вес 10 кг
9 | С1-125 | ● | по запросу | 2 канала по 10 МГц
10 | С1-126 | ● | Снят с производства | Снят с производства
11 | С1-127 | ● | по запросу | 2 канала по 50 МГц, вес 7 кг ,питание 27 В, 220 В
12 | С1-127/1 | ● | по запросу | 2 канала по 50 МГц, вес 7 кг,импортная ЭЛТ
13 | С1-128 | ● | по запросу | 2 канала 25 МГц, 2 мВ/дел ... 10 В/дел, 100 нс/дел … 0,5 с/дел, вес 6,0 кг
14 | С1-131/2 |  | по запросу | сервисный комбинированный, аналоговый режим полоса 20 МГц, цифровой - 1 МГц
15 | С1-137 | ● | по запросу | 2 канала по 25 МГц, вес 4,5 кг
16 | С1-137/1 | ● | по запросу | 2 канала по 25МГц, мультиметр (2 мВ-700 В, 20 мкА-2 А, 1 Ом-2 МОм), масса 4,5 кг
17 | С1-137/2 | ● | по запросу | 2 канала по 25 МГц, цифровая память, интерфейс RS-232, вес 4,5 кг
18 | С1-142 | ● | по запросу | 2 канала по 50 МГц, трубка PHILIPS, вес 6 кг
19 | С1-147 | ● | по запросу | 2 канала по 70 МГц, вес 7 кг
20 | С1-149 | ● | по запросу | 2 канала 50 МГц, 2 мВ/дел ... 10 В/дел, 5 нс/дел … 2 с/дел, вес 6,5 кг
21 | С1-150 | ● | по запросу | 1 канал 15 МГц, 2 мВ/дел ... 10 В/дел, 0,1 мкс/дел ... 50 нс с/дел, питание 220 В, вес 2,7 кг
22 | С1-151 | ● | по запросу | 2 канала по 25 МГц, вес 3,7 кг
23 | С1-152 | ● | по запросу | 2 канала 100 МГц, 2 мВ/дел … 5 В/дел, 50 нс/дел … 20 мс/дел , питание 220 В, вес 7 кг
24 | С1-156 | ● | по запросу | 1 канал 10 МГц; 5 мВ…5 В/дел; 50 нс…50 мс/дел; масса 2,3 кг
25 | С1-157 | ● | по запросу | 2 канала по 100 МГц, вес 7 кг, тестер полупроводников , труба "Филлипс"
26 | С1-157/1 | ● | по запросу | 2 канала по 100 Мгц,цифро-аналоговый, тестер полупроводников
27 | С1-157/2 | ● | по запросу | С1-157 со встроенным мультиметром
28 | С1-159 | ● | по запросу | 1 канал 10 МГц, вес 3,5 кг
29 | С1-160 | ● | по запросу | 2 канала по 30 МГц, ТВ-синхр,тестер компонентов
30 | С1-160/1 | ● | по запросу | 2 канала по 20 МГц,ТВ-синхр.
31 | С1-162 | ● | по запросу | 1 канал 10 МГц, 5 мВ/дел … 5 В/дел, 50 нс/дел … 50 мс/дел , питание 220 В, вес 2,3 кг
32 | С1-164 | ● | по запросу | 2 канала 150 МГц, тестер ВАХ,масса 8.5 кг
33 | С1-165 | ● | по запросу | 2 канала 20 МГц, 1 мВ/дел - 5 В/дел , 0,2 мкс/дел - 200 мкс , питание 220 В, вес 7,2 кг
34 | С1-166 | ● | Снят с производства | Снят с производства
35 | С1-166/1 | ● | Снят с производства | Снят с производства
36 | С1-167 | ● | по запросу | 25 МГц, 2 канала, тестер компонентов, X-Y, х10, ЭЛТ 80х100 мм, масса 8 кг
37 | С1-167/1 | ● | по запросу | С1-167 (2 х 25 МГц) + АЦП 2 х (10 МГц, 64 Кбайт/канал), маркеры.
38 | С1-167/2 | ● | по запросу | С1-167 (2 х 25 МГц) + мультиметр (U=,~ 1 мВ - 500 В; I=,~ 1 мА - 2 А; R 1 Ом – 2 Мом)
39 | С1-169 | ● | по запросу | 1 канал 10 МГц, 5 мВ/дел … 5 В/дел, 0,1 мкс/дел … 0,1 с/дел , 95 × 240 × 320 мм , питание 220 В, вес 3,5 кг
40 | С1-171 | ● | по запросу | 2 канала 60 МГц, 1-5•103 мВ/дел, 100-1•108 нс/дел , питание 220 В, вес 7,8 кг
41 | С1-172 | ● | по запросу | 2 канала 100 МГц, 5 мВ/дел – 5 В/дел, 50 нс/дел – 0,2 с/дел , питание 220 В, вес 8 кг
42 | С1-173 | ● | по запросу | 2 канала 20 МГц, 0,2 мкс/дел – 10 с/дел , питание 220 В, вес 8,3 кг
43 | С8-23 | ● | по запросу | запоминающий двухканальный цифровой , полоса 20 МГц для периодических сигналов, Част-а дискр-и 1 Мвыб./с, Разрядность 8 АЦП , Коэффициенты: отклон. 1 mV-10 V, развертки 10 ns-2000 s
44 | С8-33 | ● | по запросу | запоминающий двухканальный цифровой , полоса 20 МГц для периодических сигналов, 2 МГц для однократных
45 | С8-36 | ● | по запросу | запоминающий двухканальный цифровой, полоса пропускания для периодических сигналов 50 МГц
46 | С8-37 | ● | по запросу | запоминающий двухканальный цифровой , полоса 100 МГц для периодических сигналов, Част-а дискр-и 100 Мвыб./с, Разрядность 8 АЦП , Коэффициенты: отклон. 2mV-5V, развертки 10ns-4s
47 | С8-38 | ● | по запросу | запоминающий цифровой, полоса 100 МГц
48 | С8-39 | ● | по запросу | 50 МГц, 2 канала, ЖК индикатор, питание 220 и 12 В, вес 3 кг.
49 | C8-40 | ● | по запросу | запоминающий двухканальный цифровой , полоса 200 МГц для периодических сигналов, Част-а дискр-и 200 Мвыб./с, без монитора
50 | С8-41 | ● | по запросу | запоминающий одноканальный цифровой , полоса 20 МГц для периодических сигналов, Част-а дискр-и 50 Мвыб./с, Разрядность 8 АЦП , Коэффициенты: отклон. 10mV-1V, развертки 10ns
51 | С8-42/1 | ● | по запросу | Цифровой: 150 МГц; 2 канала; 2 мВ…5 В / дел; 1 нс…10 с / дел; частота дискретизации 100 Мвыб/с (эквив. до 25 Гвыб/с); длина записи 125 К на канал, маркерные и авто измерения (15 параметров), частотомер (10 Гц…250 МГц); функция БПФ; пик. детектор (10 нс);
52 | С8-42/4 | ● | по запросу | Цифровой: 250 МГц; 2 канала; 2 мВ…5 В / дел; 1 нс…10 с / дел; частота дискретизации 100 Мвыб/с (эквив. до 25 Гвыб/с); длина записи 125 К на канал, маркерные и авто измерения (15 параметров), частотомер (10 Гц…250 МГц); функция БПФ; пик. детектор (10 нс);
53 | С8-43 | ● | по запросу | 50 МГц, 2 канала, АЦП 2х(100 МГц, 8 бит, 64 Кб/канал), ЭЛТ 80x100 мм, масса 7 кг
54 | С8-44 | ● | по запросу | 2 канала 100 МГц , 250 нс/дел до 5 с/дел, питание 220 В, вес 5 кг.
55 | С9-8 | ● | по запросу | 2 канала по 5 МГц, КОП, цифровая память и маркерные измерения сигнала, вес 29 кг
56 | С9-27 | ● | по запросу | запоминающий двухканальный цифровой , полоса 17,5 МГц для периодических сигналов, Част-а дискр-и 100 Мвыб./с, Разрядность 8 АЦП , Коэффициенты: отклон. 20mV-100 V, развертки 10ns-20s
Делители и аксессуары к осциллографам
1 | DP-25 |  | 6726 | Дифференциальный пробник: позволяет гальванически развязывать каналы осциллографа. Частота до 25МГц. Макс. вх. напр. 1кВ. Входной импеданс 27МОм/2,5 пФ. Коэффициенты деления 20/50/200. Питание 9В/внешний источник 6-9В
2 | DP-50 |  | 10738 | Дифференциальный пробник: позволяет гальванически развязывать каналы осциллографа. Частота до 50МГц. Макс. вх. напр. 6,5кВ. Входной импеданс 27МОм/2,5 пФ. Коэффициенты деления 100/200/500/1000. Питание 9В/внешний источник 6-9В
3 | DP-100 |  | 15517 | Дифференциальный пробник: позволяет гальванически развязывать каналы осциллографа. Частота до 100МГц. Макс. вх. напр. 6,5кВ. Входной импеданс 27МОм/2,5 пФ. Коэффициенты деления 100/200/500/1000. Питание 9В/внешний источник 6-9В
4 | DP-150 |  | 19529 | Дифференциальный пробник: позволяет гальванически развязывать каналы осциллографа. Частота до 150 МГц. Макс. вх. напр. 10 кВ. Входной импеданс 100 МОм/1,25 пФ. Коэффициенты деления 10/30/100/300/1000. Питание 9 В/внешний источник 6-9 В. Поставляется в кейсе.
5 | HP-2060 |  | 351 | Дифференциальный пробник 60 МГц, 1:10-18 пФ, 10 МОм; 1:1-15 МГц 68 пФ, 1 МОм
6 | HP-2100 |  | 497 | Дифференциальный пробник 100 МГц, 1:10-18 пФ, 10 МОм; 1:1-15 МГц 68 пФ, 1 МОм
7 | HP-6350 |  | 1003 | Щуп осциллографический: до 350МГц, до 600В. Вх. сопр. 10МОм/16пФ. Коэфф. деления 1х1, 1х10. Длина кабеля 1,2м. Вес 90г
8 | HP-6351R |  | 1239 | Щуп осциллографический: до 350МГц, до 600В. Вх. сопр. 10МОм/16пФ. Коэфф. деления 1х10. Длина кабеля 1,2м. Вес 90г BNC с пином считывания коэффициента деления
9 | HP-6501R |  | 1416 | Щуп осциллографический: до 500МГц, до 600В. Вх. сопр. 10МОм/16пФ. Коэфф. деления 1х10. Длина кабеля 1,2м. Вес 90г BNC с пином считывания коэффициента деления
10 | HP-9060 |  | 354 | Щуп осциллографический: до 60МГц, до 600В. Вх. сопр. 10МОм/23пФ. Коэфф. деления 1х1, 1х10. Длина кабеля 1,4м. Вес 90г
11 | HP-9100 |  | 448 | Щуп осциллографический: до 100МГц, до 600В. Вх. сопр. 10МОм/16пФ. Коэфф. деления 1х1, 1х10. Длина кабеля 1,2м. Вес 90г
12 | HP-9101R |  | 708 | Щуп осциллографический: до 100МГц, до 600В. Вх. сопр. 10МОм/17пФ. Коэфф. деления 1х10. Длина кабеля 1,2м. Вес 90г BNC с пином считывания коэффициента деления
13 | HP-9150 |  | 566 | Щуп осциллографический: до 150МГц, до 600В. Вх. сопр. 10МОм/15пФ. Коэфф. деления 1х1, 1х10. Длина кабеля 1,2м. Вес 90г
14 | HP-9151R |  | 649 | Щуп осциллографический: до 150МГц, до 600В. Вх. сопр. 10МОм/17пФ. Коэфф. деления 1х10. Длина кабеля 1,2м. Вес 90г BNC с пином считывания коэффициента деления
15 | HP-9250 |  | 768 | Щуп осциллографический: до 250МГц, до 600В. Вх. сопр. 10МОм/17пФ. Коэфф. деления 1х1/1x10. Длина кабеля 1,2м. Вес 90г
16 | HP-9251R |  | 841 | Щуп осциллографический: до 250МГц, до 600В. Вх. сопр. 10МОм/17пФ. Коэфф. деления 1х10. Длина кабеля 1,2м. Вес 90г BNC с пином считывания коэффициента деления
17 | HP-9258 |  | 877 | Щуп осциллографический: до 250МГц, до 1200В. Вх. сопр. 100МОм/6,5пФ. Коэфф. деления 1х100. Длина кабеля 1,4м. Вес 93г
18 | HP-9258R |  | 1003 | Щуп осциллографический: до 250МГц, до 1500В. Вх. сопр. 100МОм/5,5пФ. Коэфф. деления 1х100. Длина кабеля 1,3м. Вес 93г BNC с пином считывания коэффициента деления
19 | P-6509R |  | 3289 | Пассивный пробник 500 МГц, 1:10, вр. нараст. 0,7нс, 10 МОм/ 8 пФ, автодетектирование осциллографом, микрозажим + доп. заземл. «ножка», макс. напряжение до 300В/ кат.I (DC+peak AC) уменьш. с частотой
20 | P-6501R |  | 2301 | Пассивный пробник 500 МГц, 1:10, вр. нараст. 0,7нс, 10 МОм/ 12 пФ, автодетектирование осциллографом, аксессуары: насадки, изолир. колпачки, адаптер, микрозажим + доп. заземл., макс. до 300В/ кат.I (DC+peak AC) уменьш. с частотой
21 | P-6509R/Pro |  | 3874 | Пассивный пробник 500 МГц, 1:10, вр. нараст. 0,7нс, 10 МОм/ 8 пФ, автодетектирование осциллографом, аксессуары: насадки, изолир. колпачки, адаптер, микрозажим 1 шт + к-т насадок (3 шт) для подключения к цепям и платам с высокой плотностью монтажа, макс. до 300В/ кат.I (DC+peak AC) уменьш. с частотой.
22 | АСА-6039 |  | 24957 | Высоковольтный пробник для осциллографов. Обеспечивает безопасные измерения плавающего потенциала. DC 220 МГц, 1000:1, вх.сопр:900 МОм, макс напр 40кВ, точн 3 %, вх.емк 2пФ, компенсация 10-35пФ. Размеры, мм: 320х80х80. Длина кабеля BNC-2м.
23 | GLF-190 |  | Снят с производства | Пробник к GOS-626G/652GFG/653G/658G 1:10 60 МГц, 1:1-6 МГц 10 МОм/20 пФ, 1 МОм/180 пФ
24 | BNC -Alligator |  | 66 | Соединительный кабель с разъемом BNC и зажимами типа «крокодил»
25 | BNC-IC |  | 77 | Соединительный кабель с разъемом BNC и зажимами для микросхем и контрольных точек
26 | BNC-BNC |  | 66 | Соединительный кабель BNC-BNC 1м
27 | CA113 BA |  | Снят с производства | Переходник (черный) : банан 4 мм-BNC(папа) для соединения со входом мультиметра или со входом BNC осциллографа (частотомера)
28 | TT-AP 1300 |  | 19071 | Активный пробник, полоса пропускания 1,3 ГГц, входное сопротивление 0,1МОм//1,2 пФ, время нарастания 250 пс, входное напряжение +/- 20В, питание 12 В
29 | TT-SI 50 |  | 23936
30 | TT-SI 51 |  | 21164
31 | TT-SI 52 |  | 23276
32 | TT-SI 200 |  | 44051 | Дифференциальный пробник 200 МГц, 1:10 , диапазон ±20 В
33 | TT-SI 9001 |  | 15952 | Дифференциальный пробник, полоса пропускания 25 МГц, диапазон +-700 В
34 | TT-SI 9002 |  | 15952 | Дифференциальный пробник, 25 МГц, входное напряжение ±700 В для 9001 и ±1400 В для 9002
35 | TT-SI 9010 |  | 41381 | Дифференциальный пробник 70 МГц, 1:100 / 1:1000, дифференциальное напряжение ±700 / ±7000 В (DC+AСпик) или 2500 Вскз
36 | TT-SI 9010A |  | 72751 | Дифференциальный пробник 70 МГц, 1:100 / 1:1000, дифференциальное напряжение ±700 / ±7000 В (DC+AСпик) или 5000 Вскз
37 | TT-SI 9101 |  | 39980 | Дифференциальный пробник 100 МГц, 1:10 / 1:100, диапазон ±70 / ±700 В
38 | TT-HF 512 |  | 6784 | Пассивный мини-пробник 500 МГц, 1:10-9 пФ, 10 М, макс. напряжение 200 В
39 | TT-LF 312 |  | 1031 | Пассивный пробник 150 МГц, 1:10-15,5 пФ, 10 МОм; 1:1-15 МГц, 47пФ
40 | TT-MF 312 |  | 1528 | Пассивный пробник 250 МГц, 1:10-15 пФ, 10 МОм; 1:1-20 МГц, 47пФ
41 | TT-HF 312 |  | 2530 | Пассивный пробник 300 МГц, 1:10-13,5 пФ, 10 МОм; 1:1-30 МГц, 47пФ
42 | TT-HV 150 |  | 1758 | Высоковольтный пробник, полоса 300 МГц, максимальное напряжение 1500 В
43 | TT-HV 250 |  | 2091 | Высоковольтный пробник, полоса 300 МГц, максимальное напряжение 2500 В
44 | TT-HVP 15HF |  | 11896 | Высоковольтный пробник, полоса 50 МГц, максимальное напряжение 15000 В
45 | TT-DE 112 |  | 1768 | Диодный детектор, полоса 950 МГц
ВЧ аксессуары
Возможна поставка кабельных сборок различной длины, с разными типами выходных разъемов и параметрами кабеля. А также коаксиально-коаксиальные адаптеры на дополнительные типы трактов и аттенюаторов различного номинала.
1 | 31 N-50-0-2 /133 NE |  | 616 | Переходник, N (мама)-N (мама)
2 | 32 N-50-0-1/133 NE |  | 748 | Переходник, N (папа)-N (папа)
3 | 33 N-50-0-7/133 NE |  | 1408 | Переходник, N (мама)-N (папа)
4 | 31 BNC-N-50-1/133 UE |  | 1144 | Переходник, BNC (мама)-N (мама)
5 | 31 N-SMA-50-1/1-UE |  | 1540 | Переходник, N (мама)-SMA (мама)
6 | 32 BNC-N-50-1/133 UE |  | 1584 | Переходник, BNC (папа)-N (папа)
7 | 32 N-SMA-50-1/11- NE |  | 2024 | Переходник, N (папа)-SMA (папа)
8 | 33 BNC-N-50-1/133 NE |  | 1452 | Переходник, BNC (папа)-N (мама)
9 | 33 N-SMA-50-1/113 UE |  | 1980 | Переходник, N (папа)-SMA (мама)
10 | 33 SMA-N-50-1/1-UE |  | 1980 | Переходник, N (мама)-SMA (папа)
11 | 33 SMA-BNC-50-1/NE |  | 1804 | Переходник, N (мама)-SMA (папа)
12 | 31 N-SMA-50-51/1-UE |  | 6996 | Переходник, N (мама)-SMA (мама) прецизионный
13 | 33 PC24-N-50-1/199 UE |  | 14256 | Переходник, PC2,4 (папа)-N (мама) прецизионный
14 | 6599.17.0001 |  | 51480 | Согласованная нагрузка средней мощности КСВН 1,05, 100 Вт, 3,5 ГГц, разъем N (папа)
15 | 6810.01.A |  | 5412 | Аттенюатор малой мощности 10 дБ, 4 ГГц, разъемы BNC-BNC
16 | 6810.17.B |  | 12232 | Аттенюатор малой мощности 10 дБ, 18 ГГц, разъемы N-N
17 | 6810.19.A |  | 4752 | Аттенюатор малой мощности 10 дБ, 18 ГГц, разъемы SMA-SMA
18 | 40-30-34 |  | 40590 | Аттенюатор 30 дБ, 150 Вт, 0-1,5 ГГц, разъем типа N, масса 1,13 кг
19 | 40-40-34 |  | 40590 | Аттенюатор 40 дБ, 150 Вт, 0-1,5 ГГц, разъем типа N, масса 1,13 кг
20 | G032D/BNCm/BNCm/ 1000mm |  | 2185 | Кабельная сборка, длина 1 м, 4 ГГц, разъемы BNC-ВNC
21 | SF 101PEA/2x11SK-110/570mm |  | 21493 | Измерительный кабель, длина 0,5 м, диапазон частот до 40 ГГц, разъемы типа К
22 | SF 104/2x11N-47/500mm |  | 7374 | Измерительный кабель, длина 0,5 м, диапазон частот до 18 ГГц, разъемы типа N
23 | SF 103/2x11SMA371 /500mm |  | 6287 | Измерительный кабель, длина 0,5 м, диапазон частот до 26.5 ГГц, разъемы типа SMA
24 | 4901.19A |  | 9298 | Тройник SMA (m), 12 ГГц
25 | 5910.17.0004 |  | Снят с производства | Аттенюатор средней мощности 10 дБ, 2 ГГц, 50 Вт, разъемы N-N
Рефлектометры и приборы контроля линий передач
Рефлектометры METREL
1 | MI 2016 | ● | по запросу | Встроенные процедуры автотестирования. Возможность выполнения единичного испытания. Профессиональный динамический рефлектометр, позволяющий точно определить расстояние до повреждения. В стандартный комплект входят локаторы для быстрой и простой нумерации розеток. Возможностью соединения с UTP, STP, ScTP, FTP и коаксиальными кабелями. Результаты тестирования представляются в табличном или графическом виде. Совместимый с MS Windows пакет программного обеспечения LAN Link для создания протокола испытания. Размеры: 265 х 110 х 185 мм. Масса (без аксессуаров): 2,1 кг.
2 | MI 2014 | ● | по запросу | Простой в использовании прибор для тестирования локальных сетей. Позволяет определять расстояние до повреждения или измерять длину кабеля (результат отображается в числовой форме). Обнаружение таких неисправностей, как: перекрестные пары, перекрестные помехи, короткое замыкание, несогласованные пары, плохие контакты, отсутствие экрана и т. д. В стандартный комплект входят заглушки для быстрой и простой нумерации розеток. Опционально - устройство для аудиосвязи операторов через испытуемый кабель. Питание: аккумуляторы, размеры: 156 х 100 х 190 мм.
Рефлектометры Россия и СНГ
1 | Рейс-105М | ● | по запросу | Портативный рефлектометр: 2 см …25 км; встроенная таблица коэф. укорочения с функцией редактирования; режимы: нормальный, сравнение и разность (линия-линия, линия-память, память-память); раздельный (рефлектограмма с входа 2 при зондировании по входу 1); растяжка рефлектограммы в 2,4,8,16...131072, память 200 рефлектограмм, автокалибровка, подсветка дисплея, RS-232, питание 4,8 В, масса 0,7 кг.
2 | Рейс-205 | ● | по запросу | Прибор педназначен для: обнаружения и определения расстояния до места любого повреждения в кабелях всех типов, измерение длины линии до 102400 м, измерение сопротивления изоляции, вольтметр до 200 В, Доп. функции: микропроцессорное управление, автовыключение, импульс компенсации, оконный и двухоконный режимы, энергонезависимая память на 500 рефлектограм, RS-232, температура эксплуатации (-20…50С); ЖКИ 320х240т с подсветкой, питание 220В/11…15 В, габариты 275х160х65, масса 2 кг
3 | РЕЙС-305 | ● | по запросу | Рефлектометр который позволяет выполнять измерения на кабельных линиях методом: пульсной рефлектометрии, колебательного разряда, импульсно-дуговым методом. Измерение длины линии до 51200 м.
4 | Р5-10 | ● | по запросу | длина линии5м - 300 км, 30-470 Ом, чувствительность 80 Дб, вес 9,8 кг
5 | Р5-10/1 | ● | по запросу | длина линии5м - 300 км, 30-470 Ом, чувствительность 80 Дб, вес 9,8 кг
6 | Р5-12 | ● | по запросу | длина линии 10см - 2000 м, 50/75 Ом, вес 9 кг
7 | Р5-12/1 | ● | по запросу | Длина линии 10 см- 2000 м; 50/75 Ом; масса 9 кг
8 | Р5-13 | ● | по запросу | Импульсный рефлектометр: симметр. и несимметр. кабели (силовые и трансляционые), длина линии 40 см - 10000 м, волновое сопр. линии 30 –200 Ом, универсальное питание, вес 9 кг
9 | Р5-13/1 | ● | по запросу | Импульсный рефлектометр: симметр. и несимметр. кабели (силовые и трансляционые), длина линии 40 см - 10000 м, волновое сопр. линии 30 –200 Ом, вес 9 кг
10 | Р5-15 | ● | по запросу | длина линии 0 - 200 м, полоса до 1 ГГц, 50 Ом, вес 8 кг
11 | Р5-17 | ● | по запросу | Длина линии 25 см- 820 км, 50 Ом, разрешение 1 м; масса 13 кг
12 | Р5-17/1 | ● | по запросу | Длина линии 25 см- 820 км, 50 Ом, разрешение 1 м; масса 13 кг
13 | Р5-23 | ● | по запросу | определение расстояния от 100 м до 300 км; разреш. способн. 0,5 м; вх. сопр. 30-200 Ом; питание: от блока аккумуляторов ; масса 9,8 кг; RS-232
14 | Р5-23/1 | ● | по запросу | определение расстояния от 100 м до 300 км; разреш. способн. 0,5 м; вх. сопр. 30-200 Ом; масса 9,8 кг; RS-232
15 | К6Р-5 | ● | по запросу | расстояние 819,2 мм, разреш. способн. 0,5 м; погрешность 0,2; вх. сопр. 20-1000 Ом; масса 9,8 кг; RS-232
16 | РИ-10М1 | ● | по запросу | измерение в реальном масштабе времени; возможность одновременного подключения двух линий; максимальная дальность - до 50 км; разрешение по дальности:1м - в диапазонах 250 - 2,5 км; 2-20м - в диапазонах 5 - 50 км; цифровая установка параметров контролируемой линии и всех настроек прибора; цифровая индикация расстояния до любого участка рефлектограммы; цифровая индикация расстояния между любыми участками рефлектограммы.
17 | РИ-10М2 | ● | по запросу | измерение в реальном масштабе времени; возможность одновременного подключения двух линий; максимальная дальность - до 50 км; разрешение по дальности:1м - в диапазонах 250 - 2,5 км; 2-20м - в диапазонах 5 - 50 км; цифровая установка параметров контролируемой линии и всех настроек прибора; цифровая индикация расстояния до любого участка рефлектограммы; цифровая индикация расстояния между любыми участками рефлектограммы.
18 | РИ-20М1 | ● | по запросу | измерение в реальном масштабе времени сразу по двум каналам с возможностью обработки; расширенная сетка диапазонов ( 50 м - 50 км ); высокое разрешение - 25 см на диапазонах до 10 км, до 1 м на диапазонах до 50 км; введены специальные режимы для определения "мерцающих неоднородностей"; многократная лупа (x2 - x128); два измерительных курсора; цифровая установка параметров контролируемой линии и всех настроек прибора; цифровая индикация расстояния до любого участка рефлектограммы; цифровая индикация расстояния между любыми участками рефлектограммы;
19 | УП-1 | ● | по запросу | устройство преднозначенное для измерения рефлектометрами серии РИ на кабелях, находящихся под напряжением до 380 В эфф.
Приборы определения места повреждения и контроля линий передач
1 | CCM-6 | ● | по запросу | Прибор непрерывного контроля состояния изоляции высоковольтных кабельных линий под рабочим напряжением. 6 кабел. линий, 6 - 70 kВ, до 2 км
2 | CCM-6R | ● | по запросу | Прибор непрерывного контроля состояния изоляции высоковольтных кабельных линий под рабочим напряжением со встроенным рефлектометром. 6 кабел. линий, 6 - 70 kВ, до 2 км
3 | ОПН-Монитор | ● | по запросу | Прибор постоянного контроля технического состояния до 12 ограничителей перенапряжений (ОПН) в высоковольтных сетях.
4 | Даль | ● | по запросу | Ультразвуковой измеритель расстояния. Позволяет с земли определять расстояние до трех проводов ВЛ. Индикация температуры окружающего воздуха, напряжения источника питания, повторный просмотр результатов измерений, автоматическое отключение.
5 | ИМФ-1Р | ● | по запросу | Индикатор микропроцессорный фиксирующий (для определения места повреждения воздушных линий 6–35 кВ)
6 | ИМФ-3Р | ● | по запросу | Индикатор микропроцессорный фиксирующий (для определения места повреждения воздушных линий 110–750 кВ)
7 | Квант | ● | по запросу | Переносной прибор для поиска однофазных замыканий на землю на воздушных линиях электропередачи напряжением 6–35 кВ
Самописцы и регистраторы данных
Регистраторы данных AGILENT TEСHNOLOGIES
1 | 34970A | ● | 59334 | Система сбора данных/коммутации, со встроенным 6,5 разрядным мультиметром, 11 встроенных измерительных процедур, 3 слота для установки модулей. | 1914
2 | 34970A-001 | ● | 36828 | Система без цифрового мультиметра | 1188
Модули для 34970A
1 | 34901A |  | 17856 | Мультиплексор общего назначения, 20 каналов | 576
2 | 34902A |  | 21731 | Высокоскоростной мультиплексор, 16 каналов | 701
3 | 34903A |  | 15376 | 20-ти канальный коммутатор привода | 496
4 | 34904A |  | 19282 | Матричный коммутатор 4 x 8 | 622
5 | 34905A |  | 28179 | Сдвоенный 4 канальн. ВЧ мультиплексор, 50 Ом | 909
6 | 34906A |  | 28179 | Сдвоенный 4 канальн. ВЧ мультиплексор, 75 Ом | 909
7 | 34907A |  | 14415 | Многофункциональный модуль (два 8 разрядных порта ввода/вывода, 26 разр. счетчик 100 кГц, два 16 ти разрядных ЦАП) | 465
8 | 34908A |  | 18414 | Мультиплексор на 40 однопроводных каналов | 594
Самописцы и регистраторы данных HIOKI
1 | 8205-10 | ● | 48300 | 1 канал, ток или напряжение, АС/DC 0,1В-500В (12 поддиапазонов), АС 10-1000А (7 поддиапазонов), вывод результата на бумажный носитель, скорость печати 20см/мин-2см/мин
2 | 8206-10 | ● | 48300 | Аналог 8205, скорость печати 60см/ч-2см/ч
3 | 8420-51 | ● | 106540 | Рекордер от 8 до 32 каналов, все входы изолированы. Измер. темпер., напряж., влажности, интегральных импульсов и вращения. Цифровой и графич. дисплей. Ф-ии: сжатие и усиление формы сигналов, фиксация события, прокрутка сигналов, значения измер. в точке курсора, вычисления, автомат. сохранение. Память внутр. 4Мслова, внеш. до 528Мб, RS-232, LAN
4 | 8807-01 | ● | 73597 | Рекордер с подключаемым принтером: 4 аналоговых, 8 цифровых каналов. Ф-ия УЗО. Диап. измер 10мВ-100В (13 поддиапазонов), част. дискр. до 50кГц, запись, хранение и вывод результатов RMS-измерений, хранение PCMCIA-карта, SRAM, флэш, RS-232
5 | 8826 | ● | 532700 | 32 аналоговых+32 цифровых канала, встроенный принтер. Диап. измер 5мВ-20В (12 поддиапазонов), част. дискр. до 400кГц, запись, хранение и вывод результатов RMS-измерений, масштабирование, расчет пар-ов сигнала, таймер, хранение PCMCIA-карта, SRAM, флэш, RS-232, цвет. дисплей
6 | 8835-01 | ● | 193709 | 4 аналоговых+16 цифровых или 8 аналоговых+16 цифровых канала. Диап. измер. 10мВ-20В (12 поддиапазонов), част. дискр. до 400кГц, запись, хранение и вывод результатов RMS-измерений, масштабирование, расчет пар-ов сигнала, таймер, хранение FDD, PCMCIA-карта, SRAM, флэш, RS-232, GPIB, LAN, цвет. дисплей
7 | 8841 | ● | 329305 | 16 независимых канала, встроенный принтер, может исп-ся как лабораторный прибор или встраиваться в тех. процесс. Диап. измер. 5мВ-20В (12 поддиапазонов), част. дискр. до 400кГц, запись, хранение и вывод результатов RMS-измерений, масштабирование, расчет пар-ов сигнала, таймер, FDD, PCMCIA-карта, SRAM, флэш, RS-232, GPIB, LAN, SCSI, внеш. принтер, цвет. дисплей
8 | 8855 | ● | 289605 | Цифр. осциллограф, 8 аналоговых+16 цифровых канала. Память 512М слов. Диап. измер. 5мВ-20В (12 поддиапазонов), част. дискр. до 10МГц, запись, хранение и вывод результатов RMS-измерений, масштабирование, расчет пар-ов сигнала, таймер, FDD, PCMCIA-карта, SRAM, флэш, RS-232, GPIB, LAN, SCSI, внеш. принтер, цвет. дисплей
Самописцы и регистраторы данных HIOKI
1 | 3633-20 | ● | 5850 | Регистратор температуры, диап. -20... 70град. внутр. датчик, -40...180град. с внеш датчиком, точность 0,5град. Память: 16 000 данных с интервалом 1ч, 667 дней хранения
2 | 3641-20 | ● | 12235 | Регистратор влажности и температуры, 0-100% RH, точность 0,5% RH, -20... 70град. внутр. датчик, -40...180град. с внеш датчиком, точность 0,5град. 8 000 данных х 2 канала с инт. 1ч, 333 дней хранения
3 | 3636-20 | ● | 10578 | Регистратор тока, диап. 0-50/0-500А, точность 2,5%. Память 32 000 данных, интервал записи 1-30с, 1-60мин.
4 | 3637-20 | ● | 10578 | Регистратор напряжения АС, диап. 0-600В TRMS, точность 1%. Память 32 000 данных, интервал записи 1-30с, 1-60мин.
5 | 3638-20 | ● | 10578 | Регистратор токов утечек с использованием токовых клещей. Диап. 100мА, 1000мА, точность 2%. Память 32 000 данных, интервал записи 1-30с, 1-60мин.
6 | 3639-20 | ● | 10578 | Регистратор импульсов. Диап. 1,5-45В, 0-0,2В, точность 1 ед. и выше. Память 32 000 данных. Отсекает шумы.
7 | 3640-20 | ● | 16950 | Регистратор освещенности. Диап. 0-2000/20000/200000лк, точность 4%. Память 32 000 данных, интервал записи 1/2/5/10/15/20/30с, 1/2/5/10/15/20/30/60мин.
8 | 3645-20 | ● | 11852 | Регистратор напряжения многодиапазонный. Диап.+/-50/5000мВ/5/50В, точность 0,5%. Память 32 000 данных, интервал записи 1/2/5/10/15/20/30с, 1/2/5/10/15/20/30/60мин.
Самописцы и регистраторы напряжения и тока KEW
1 | KEW 5020 | ● | по запросу | Цифровой регистратор тока и напряжения. базовый блок для сети 100/240В, 50/60Гц, 3-канальн., до 60000измер., интерв.измер.1сек-60мин., до 1000А, 600В, токи утечки 10мА-1000мА, фактор мощн., TrueRMS, с кабелем KEW 8309, без клещевых адапторов
Дополнительные опции к самописцам и регистраторам напряжения и тока KEW
1 | KEW 8121 |  | по запросу | Клещевой адаптор для измерения тока (100А, диам.обхв.24мм) для KEW 5020
2 | KEW 8122 |  | по запросу | Клещевой адаптор для измерения тока (500А, диам.обхв.40мм) для KEW 5020
3 | KEW 8123 |  | по запросу | Клещевой адаптор для измерения тока (1000А, диам.обхв.55мм) для KEW 5020
4 | KEW 8146 |  | по запросу | Клещевой адаптор для измерения тока+тока утечки (30А, диам.обхв.24мм) для KEW 5020
5 | KEW 8147 |  | по запросу | Клещевой адаптор для измерения тока+тока утечки (70А, диам.обхв.40мм) для KEW 5020
6 | KEW 8148 |  | по запросу | Клещевой адаптор для измерения тока+тока утечки (100А, диам.обхв.68мм) для KEW 5020
7 | KEW 8309 |  | по запросу | Кабель-адаптор с разъемами типа крокодил для измерения напряжения для KEW 5020
Самописцы и регистраторы данных Россия и СНГ
1 | ПАРМА РК 3.02 | ● | по запросу | Измерения и регистрации показателей качества электроэнергии в электрических сетях систем электроснабжения общего назначения переменного трехфазного (трех и четырех проводных сетей) и однофазного тока с номинальной частотой 50 Гц
2 | ПАРМА РК 3.01 | ● | по запросу | Регистратор показателей качества электроэнергии. Действующее значение напряжения U, В- от 0,7 Uном до 1,3 Uном. Частота f, Гц- от 45 до 55.
3 | ПАРМА РК 6.05М | ● | по запросу | аналог ПАРМА РК 6.05. подключение любых из четырех типов клещей : 5А, 300А, 800А, 3000А, шесть независимых гальванически развязанных каналов: три для измерения напряжения, три для измерения силы переменного тока
4 | ПАРМА РК 1.01 | ● | по запросу | Регистратор малогабаритный переносной. обеспечивает измерение и регистрацию : установившихся значений отклонения частоты переменного тока; установившихся значений отклонения напряжения основной частоты; коэффициента n-ой гармонической составляющей напряжения; коэффициента искажения несинусоидальности напряжения; глубину и длительность провала напряжения; коэффициент и длительность временного перенапряжения;
Самописцы и регистраторы-анализаторы цифровые
1 | ПАРМА РП 4.06 | ● | по запросу | Регистратор электрических процессов. Максимальное число аналоговых каналов - 96. Диапазоны измерения: силы тока, А- ~0-120; =0-170, напряжения, В- ~0-460 =0-650, регистрация напряжений и силы токов любой формы
2 | ПАРМА РП 4.06М | ● | по запросу | Регистратор электрических процессов. Максимальное число аналоговых каналов - 96. Диапазоны измерения: силы тока, А- ~0-120; =0-170, напряжения, В- ~0-460 =0-650, регистрация напряжений и силы токов любой формы
3 | ПАРМА РП 4.08 | ● | по запросу | Регистратор электрических процессов. Максимальное число аналоговых каналов - 16. Диапазоны измерения: силы тока, А- ~0-120; =0-170; 0-10мА, напряжения, В- ~0-460; =0-650; 0-200мВ, регистрация напряжений и силы токов любой формы
Одноканальные портативные электронные самописцы температуры
1 | ИС-103М | ● | по запросу | Диапазон измеряемых температур: -40...+85°С. Разрешающая способность: 0,5°С. Предел допус. абсол. погрешности: ±2°С. Тип интерфейса для связи с компьютером: RS-232 или USB. Напр-е питания: 3 В ± 0,3. Масса: 0,06 кг. Габаритные размеры: 24х50х97 мм.
2 | ИС-203.1 | ● | Снят с производства | ЖКИ. Кол-во каналов измерения: 1. Диапазон измеряемых температур, °С: -20...+60°С, -50...+350°С. Разрешающая способность: 0,1°С. Предел допус. абсол. погрешности: ±0,2°С. Тип интерфейса для связи с компьютером: RS 232. Напр-е питания: 3 В. Масса: 0,07 кг. Габаритные размеры: 110х50х20 мм.
Двухканальные портативные электронные самописцы температуры
1 | ИС-201 | ● | Снят с производства | Кол-во каналов измерения: 2. Диапазон измеряемых температур: -40...+150°С. Разрешающая способность: 0,1°С. Предел допус. абсол. погрешности: ±0,5°С. Тип интерфейса для связи с компьютером: USB. Напр-е питания: 6 В. Масса: 0,135 кг. Габаритные размеры: 30х60х138 мм.
2 | ИС-203.2.0 | ● | по запросу | Подключение датчиков посредством разъемов РС-4. Кол-во каналов измерения: 2. Диапазон измеряемых температур, °С: -20...+180°С, -50...+350°С. Разрешающая способность: 0,1°С. Предел допус. абсол. погрешности: ±0,2°С. Тип интерфейса для связи с компьютером: RS 232. Напр-е питания: 9 В. Масса: 0,25 кг. Габаритные размеры: 140х70х40 мм.
Двухканальные универсальные электронные самописцы
1 | ИС-203.3 | ● | по запросу | Измерение температуры, давления, влажности, веса, и до. физ. величин. Кол-во каналов измерения: 2. Диапазон измеряемых температур: -20...+180°С, -50...+350°С, -20...+1300°С. Разрешающая способность: 0,1°С. Предел допус. абсол. погрешности: ±0,25°С. Тип интерфейса для связи с компьютером: RS-485. Напр-е питания: 24 В. Масса: 0,3 кг. Габаритные размеры: 155х115х40 мм.
Четырехканальные универсальные электронные самописцы
1 | ИС-203.4 | ● | по запросу | Измерение температуры, давления, влажности, веса, и до. физ. величин. Кол-во каналов измерения: 4. Диапазон измеряемых температур: -20...+180°С, -50...+350°С, -20...+1300°С. Разрешающая способность: 0,1°С. Предел допус. абсол. погрешности: ±0,25°С. Тип интерфейса для связи с компьютером: RS 485. Напр-е питания: 24 В. Масса: 0,3 кг. Габаритные размеры: 155х115х40 мм.
Системы сбора данных AGILENT TEСHNOLOGIES
1 | U2351A |  | 47864 | Аналоговый вход: 16 симм./8 диф., 250Кб/с, 16 бит, аналоговый выход: 2, 16 бит, цифровой в/в: 24, каналы таймера: 2, USB2.0, Plug and Play | 1544
2 | U2352A |  | 40207 | Аналоговый вход: 16 симм./8 диф., 250Кб/с, 16 бит, аналоговый выход: 0, цифровой в/в: 24, каналы таймера: 2, USB2.0, Plug and Play | 1297
3 | U2353A |  | 59830 | Аналоговый вход: 16 симм./8 диф., 500Кб/с, 16 бит, аналоговый выход: 2, 16 бит, цифровой в/в: 24, каналы таймера: 2, USB2.0, Plug and Play | 1930
4 | U2354A |  | 55862 | Аналоговый вход: 16 симм./8 диф., 500Кб/с, 16 бит, аналоговый выход: 0, цифровой в/в: 24, каналы таймера: 2, USB2.0, Plug and Play | 1802
5 | U2355A |  | 51832 | Аналоговый вход: 64 симм./32 диф., 250Кб/с, 16 бит, аналоговый выход: 2, 12 бит, цифровой в/в: 24, каналы таймера: 2, USB2.0, Plug and Play | 1672
6 | U2356A |  | 67890 | Аналоговый вход: 64 симм./32диф., 500Кб/с, 16 бит, аналоговый выход: 2, 12 бит, цифровой в/в: 24, каналы таймера: 2, USB2.0, Plug and Play | 2190
7 | U2331A |  | 79701 | Аналоговый вход: 64 симм./32диф., до 3Мб/с, 16 бит, аналоговый выход: 2, 12 бит, цифровой в/в: 24, каналы таймера: 2, USB2.0, Plug and Play | 2571
8 | U2781А |  | 45012 | Базовый блок на 6 модулей, возможность создания системы сбора данных, имеющей до 384 каналов, шина запуска Trigger Bus, шина запуска типа "звезда" | 1452
9 | U2901A |  | 4836 | Терминальная плата с 68-контактным соединителем SCSI-II и кабелем 1 м | 156
10 | U2902A |  | 5642 | Терминальная плата с 68-контактным соединителем SCSI-II и кабелем 2 м | 182
Стрелочные комбинированные приборы (тестеры)
Стрелочные комбинированные приборы (тестеры) KEW
1 | KEW 1108 | ● | Снят с производства | Постоянное напряжение 0,25/1/2,5/5/10/25/50/100/250/500/1000 В ±3% от полной шкалы для всех диапазонов(20 кОм/В). Переменное напряжение 1/2,5/5/10/25/50/100/250/500/1000 В (20 кОм/ В) ±3% от полной шкалы для всех диапазонов кроме 1 В и 2,5 В (для диапазонов 1 В и 2,5 В ±5% от полной шкалы). Постоянный ток 50 мкА/2,5/25/500 мА/10A (Напряжение клеммы прибл.: 0,25 ~ 0,5 В) ±3% от полной шкалы. Переменный ток 10A (Напряжение клеммы прибл.: 300 мВ) ±3% от полной шкалы. Сопротивление X1 5 кОм (50 Ом в середине шкалы) ±3% от полной шкалы; X10 50 кОм (500 Ом в середине шкалы) ±3% от полной шкалы; X100 500 кОм (5 кОм в середине шкалы) ±3% от полной шкалы; X1000 5 MОм (50 кОм в середине шкалы) ±3% от полной шкалы
2 | KEW 1109 | ● | по запросу | Постоянное напряжение 0,1/0,5/2,5/10/50/250/1000 В ±3% от полной шкалы для всех диапазонов(20кОм/В). Переменное напряжение 10/50/250/1000В ±3% от полной шкалы для всех диапазонов (9кОм/В). Постоянный ток 50мкА/2,5/25/250мА ±3% от полной шкалы для всех диапазонов. Переменный ток 15А ± 3% от полной шкалы. Сопротивление 2/20кОм/2/20МОм ± 3% от полной шкалы для всех диапазонов
3 | KEW 1110 | ● | по запросу | Постоянное напряжение 0,3В (16,7кОм/В) 3% от полной шкалы 3/12/30/120/300/600В (20кОм/В) 3% от полной шкалы. Переменное напряжение 12В (9кОм/В) 4% от полной шкалы 30/120/300/600В (9кОм/В) ±3% от полной шкалы. Постоянный ток 60мкА/30/300мА ±3% от полной шкалы. Сопротивление 3/30/300кОм ± 3% от полной шкалы. Звуковая прозвонка
Стрелочные комбинированные приборы (тестеры) Россия и СНГ
1 | 43101 | ● | по запросу | Прибор комбинированный: Uпост и Uпер – до 1000В; I пост и I пер - до 10А; R- до 10 Мом, вес 950 г
2 | 43104 | ● | по запросу | 1200В, 3А, 10МОм
3 | 43109 | ● | по запросу | U пост. и U перемен.-до 1000В, рабочая полоса 45 Гц-5 кГц, I пост. до 0,5 А, R до 300 кОм, отн. уровень по напряжению 0-22 дБ, питание 1,5 В, вес 350 г
4 | Ц4317М | ● | по запросу | Прибор комбинированный: Uпост 0,075-1000В, и Uпер – 0,5-1000 В; I пост 0,05мА-5А и I пер – 0,25мА-5А; R- 0,001-10000 кОм, частота 45 Гц-5000 Гц, вес 600 г
5 | Ц4317.3 | ● | по запросу | Многофункциональный электроизмерительный прибор Ц4317.3 предназначен для измерения значений постоянной силы тока, постоянного / переменного напряжения, сопротивления постоянному току.
6 | Ц4342М1 | ● | по запросу | Кл.точн.2.5 Пределы изм: U пост.-0.1-1000В, перем.1-1000В,I пост-0.05-2500мА, R-0.3-5000 кОм, измерение параметров транзисторов, вес 900 г
7 | Ц4352М1 | ● | по запросу | Uпост. и Uперем.-до 1200 В, I пост. и I перем. до 6 А, R до 5 МОм
8 | Ц4353 | ● | по запросу | Прибор комбинированный: U пост и U пер - до 600 В; I пост и I пер - 60 мкА-1,5 А; R до 10 Мом, вес 1 кг
9 | Ц4380М | ● | по запросу | Прибор комбинированный: Uпост и Uпер - до 600 В; I пост и I пер - 60 мкА-15А; R- до 1 МОм
Телекоммуникационное измерительное оборудование
Кабель-тестеры АКТАКОМ
1 | CB-933S |  | 2773 | Автоматический контроль 16 кабельных жил с индикацией номера кабеля. Определения обрыва, кор. замык. и перехл. жил.
2 | АСМ-1001 |  | 3953 | Кабель-тестер для телефонных и компьютерных сетей. Контроль 8 кабельных жил с индикацией номера, определением обрыва, короткого замыкания, перехлеста жил. Встроенный генератор звукового сигнала для индикации типа неисправности.
3 | АСМ-1002 |  | 2950 | Кабель-тестер для сетей LAN. Тестирование кабелей с разъемом RJ45 и BNC. Контроль 8 кабельных жил с индикацией номера, с определением обрыва, короткого замыкания, перехлеста жил. Контроль состояния концевой кабельной муфты Ethernet 10Base2.
4 | АСМ-1003 |  | 2655 | Кабель-тестер для экспресс-контроля сетей LAN. Индикация скорости работы сети(10 Мбит/с или 100 Мбит/с). Контроль наличия либо отсутствия связи по данному кабельному сегменту. Индикация типа устройства, к которому подключен данный кабель.
5 | АСМ-1010 |  | 472 | Тестер коаксиальных кабелей (BNC), витой пары (UTP) и экранированной витой пары (STP). Автоматическая проверка на разрыв, замыкание и перепутанные жилы. Тестирование экрана кабеля. Тестирование TS68A, TS68B, 10base-T и Token Ring.
6 | АСМ-1012 |  | 649 | Обнаружение и трассировка жил и кабелей без повреждения изоляции. Проверка целостности, обнаружение места разрыва/замыкания, проверка состояния телефонной линии. Посылка сигнала (1,5 кГц), частотный диапазон принимаемого сигнала (100...300 кГц). Питание 9В.
Телекоммуникационное измерительное оборудование АКТАКОМ
1 | АМ-9010 |  | 13452 | Измеритель уровня спутникого сигнала: диапазон частот 900 МГц -2,150 ГГц, уровень сигнала 40 dBмкВ- 80 dBмкВ, входное сопротивление 75 Ом, выходной сигнал 13 В, 18 В, 22 кГц, DiSEqC 1.0, питание 12 В, аккумуляторная батарея, габариты 180 х 75 х 150 мм, масса 1,5 кг.
2 | АМ-9012 |  | 13452 | Измеритель уровня телевизионного сигнала (CATV/TV): диапазон частот 5...862 МГц, входное сопротивление 75 Ом, уровень входного сигнала 30...120 dBмкВ, измерение пост./перемен. напряжения 10...70 В, частота поднесущей 4,5; 5,5; 6,0; 6,5 МГц, питание 12 В аккумуляторная батарея, габаритные размеры 180 х 75 х 150 мм, масса 1,5 кг.
Телекоммуникационное измерительное оборудование SEW
1 | 180 CB |  | 2127 | Комплект: измерительный генератор 180 CB-G и пробник-усилитель 180 CB-A
2 | 180 CB-A |  | 1519 | Усилитель с динамиком для обнаружения проводов и кабелей без нарушения изоляционной оболочки, выход для подключения наушников, батарейное питание (9 В)
3 | 180 CB-G |  | 683 | Измерительный генератор обеспечивает: определение полярности и состояния (свободно, занято, вызов) ТЛФ линии, идентификацию ТЛФ пар, обнаружение проводов без нарушения изоляционной оболочки (непрерывный и прерывистый сигнал), прозвон линий, тестирование коаксиальных кабелей, батарейное питание (9 В)
4 | 1880 CB |  | 11717.0625 | Измеритель параметров 2-х проводных и коаксиальных кабелей:низкоомное сопротивление 10 Ом - 200 кОм, высокоомное сопротивление 200 кОм - 200 МОм (испытательное напряжение 100 В, постоянное), постоянное/переменное напряжение 2 В - 100 В, емкость кабеля 100 пФ - 2 мкФ, длина кабеля до 50 км
Телекоммуникационное измерительное оборудование МОТЕСН
1 | AutoDSL 250 |  | 28070 | Респондер для работы с AutoDSL 256: 200 Гц…1,1 МГц; 0 дБм; 120 Ом; поддерживает режимы ADSL и DSL; питание 9 В; масса 140 г
2 | AutoDSL 256 |  | 82092 | Тестирование, настройка и поиск неисправностей в цифровых (DSL, ADSL) каналах связи. Измерение затухания, шума, уровня помех (фильтры F- и G-типа), уровня сигнала, спектральной плотности мощности, сопротивления и емкости шлейфа и пр.Частотомер. ИК-порт RS-232. Вывод данных на печать.
3 | MT 1000 |  | 14547 | Измерение затухания, шума и уровня сигнала (True RMS, -50 дБм - 8 дБм, 600/900 Ом или высокоомная нагрузка) в аналоговых каналах связи. В режиме мультиметра измерение =/~ U, =I, R. Частотомер(20 кГц). Противоударное исполнение
4 | MT 1586e |  | 166011 | Широкополосный (200Гц-1500кГц) измеритель каналов, цифровой мультиметр, селективный вольтметр, телефонная гарнитура. Измерения в аналоговых (КТСОП) и цифровых (xDSL) каналах связи в соответствии с рекомендациями ITU-T (серия О). Балансный мост (опция). RS-232. Вывод данных на печать.
5 | MT 185 |  | 13012 | Измерение затухания, шума и уровня сигнала в аналоговых каналах связи. В режиме мультиметра измерение =/~ U, =I, R. Противоударное исполнение, масса 1 кг
6 | MT 186e |  | 99563 | Измеритель параметров каналов (20 Гц-50 кГц), цифровой мультиметр, телефонная гарнитура. Измерения на 2/4-проводных выделенных и 2-проводных коммутируемых линиях на КТСОП и DDS, ISDN сетях: частота, уровень (дБм), шумы (True RMS), возвратные потери и пр. Измерение параметров ИКМ (опция). SMT технология, масса 1 кг
7 | MT 188e |  | 142327 | Измеритель параметров каналов (20 Гц-50 кГц), цифровой мультиметр, телефонная гарнитура. Измерения на 2/4 проводных выделенных и 2-проводных коммутируемых линиях на КТСОП и DDS, ISDN сетях: частота, уровень (дБм),отношение пик/среднее значение, шум (True RMS), импульсные помехи, дрожание ампитуды и фазы, скачки фазы, всплеск и замирание сигнала. Запись до 5 профилей. SMT технология, масса 1 кг
8 | MT 2000e |  | 26024 | Тестирование, настройка и поиск неисправностей в коммутируемых и выделенных каналах связи. Измерение затухания, шума, уровня сигнала (True RMS, -60 дБм - 10 дБм), тока удержания. В режиме мультиметра измерение =/~ U, =I, R. Частотомер (20 кГц). Генратор тонального вызова (опция). Противоударное исполнение, масса 300 гр.
9 | MT 3000e |  | 40205 | Тестирование, настройка и поиск неисправностей в аналоговых и цифровых (ISDN, ADSL, HDSL, DDS) каналах связи. Измерение затухания, шума, уровня сигнала. В режиме мультиметра измерение =U, =I, R. Частотомер (300кГц). Противоударное исполнение.
10 | MT 186(е)WB-300 |  | 146274 | Широкополосный измеритель каналов (40 Гц-300 кГц, -80 дБм, - 16 дБм), цифровой мультиметр (=/~U, =/~I), селективный вольтметр (40 Гц - 5 кГц), телефонная гарнитура, детектор тонального вызова. Измерения в аналоговых (КТСОП) и цифровых (DDS, ISDN, xDSL) каналах связи в соответствии с рекомендациями ITU-T (серия О). RS-232. Вывод данных на печать. Запись до 5 профилей, масса 1 кг
11 | MT 586(е) |  | 166011 | Широкополосный измеритель каналов (40 Гц-500 кГц, -80 дБм, - 16 дБм), цифровой мультиметр (=/~U, =/~I), селективный вольтметр (40 Гц - 5 кГц), телефонная гарнитура, детектор тонального вызова. Измерения в аналоговых (КТСОП) и цифровых (DDS, ISDN, xDSL) каналах связи в соответствии с рекомендациями ITU-T (серия О). RS-232. Вывод данных на печать. Запись до 5 профилей, масса 1 кг
Опции для измерительного телекоммуникационного оборудования MOTECH
1 | Опция 1 |  | 3509 | Опция RS232 для ADSL 256
2 | Опция 2 |  | 2851 | RS232 адаптер к MT1586e
3 | Кейс ZCC-200MT |  | 3661 | Кейс для хранения и переноски
4 | DTMF |  | 5115 | К MT2000(e)
5 | LBA 10 |  | 4825 | Опция для MT 1586e. Балансный мост для проведения измерений на симметричных телефонных парах, Z=100 Ом, 135 Ом
Телекоммуникационное измерительное оборудование Россия и СНГ
1 | ИРК-ПРО 7.4 | ● | по запросу | Измеритель параметров линий (R/C/Rшлейфа: 1 кОм - 30 000 МОм/ 0,1 - 2000 нФ/ 0 - 10 кОм), локализация повреждений в изоляции до 50МОм, испытательное U = 400 В или 180 В, кнопочное управление, релейная комутация, память на 100 пар, масса 1,5 кг
2 | ИРК-ПРО 20 | ● | по запросу | Измеритель параметров линий (R/C/Rшлейфа: 1 кОм - 50 000 МОм/ 0,1 - 2000 нФ/ 0 - 10 кОм), измерение U до 300 В, функциея допускового контроля по переходному затуханию на гостовой частоте 1020 Гц, локализация повреждений в изоляции до 20 МОм, память на 3500 пар, графический дисплей, масса 1,3 кг
3 | ИРК-ПРО Альфа | ● | по запросу | Кабельный прибор с рефлектометром, вольтметром и генератором. Графический дисплей, ИК-связь, память на 3500 пар и 1000 РФГ, ударопрочный, масса 1,8 кг.
4 | ИРК-ПРО Альфа-Е (Версия А) | ● | по запросу | Рефлектометр для всех типов кабелей + измерительный мост для поиска дефектов до 10 МОм на кабелях с сечением до 20 кв.мм, испытательное U = 400 В или 180 В, графический дисплей, результаты измерения в цифровом и графическом виде, масса 1,3 кг
5 | ИРК-ПРО Альфа-Е (Версия Б) | ● | по запросу | Рефлектометр для всех типов кабелей + измерительный мост для поиска дефектов до 10 МОм на кабелях с сечением до 20 кв.мм, испытательное U = 400 В или 180 В, графический дисплей, результаты измерения в цифровом и графическом виде, масса 1,3 кг. Поиск повреждения изоляции на силовых кабелях (сечение до 240 кв. мм), контроль длины кабеля в бухте
6 | ИРК-ПРО Гамма | ● | по запросу | Рефлектометр на длины кабеля до 65 км и для работы с очень короткими кабелями, максимальное разрешение 0,2 м, измерительный мост ( измерение R/С/U: 1кОм – 50000 МОм/ 0,1 – 2000 нФ/ 0 – 300 В), USB порт, возможность подключения модема, принтера, программируемый, ЖК дисплей с разрешением 640х480, масса 2,5 кг
7 | ИРК-ПРО Гамма-Е | ● | по запросу | Для силовых кабелей. В приборе реализованы сразу два рефлектометра: рефлектометр с мощным импульсом и высоким разрешением + цифровой вейвлет-рефлектометр, сглаживающий "горбатые" энергетические кабели, с импульсом повышенной проходимости и чувствительности к повреждениям. Мост для измерения параметров всех типов кабелей и поиска дефектов до 20 МОм в низковольтной распределительной сети. Цветной графический дисплей 800х480.
8 | ТЧ-ПРО | ● | по запросу | Анализатор канала ТЧ. Измерения: уровень (дБ), переменное+постоянное напряжение, псофометрический шум, невзвешенный шум, переходное влияние,АЧХ в автоматическом режиме, автомат.измер. по программе; автономность измерений, автономность анализа результатов измерений,датчик температуры, портативный, масса 0,7 кг
9 | Дельта-ПРО DSL | ● | по запросу | Измеритель параметров магистралей и выделенных линий ADSL/HDSL. Измерения затуханий, быстрые АЧХ, спектральный анализ помех и полезного сигнала, захват помех в режиме ожидания, рефлектометр, мост, возможность автоматической работы с генератором Дельта, память, ИК-связь с компьютером, протоколирование измерений, масса 1,5 кг
10 | Генератор Дельта | ● | по запросу | Работает в ручном и автоматическом режиме с Дельта-ПРО DSL, Дельта-ПРО 3.31. Генерация ПСП-сигналов для ИКМ-аппаратуры, подстройка уровня для работы с другими приборами и аппаратурой, масса
11 | Дельта-ПРО 2.0 | ● | по запросу | Для сдачи-приемки кабеля, индикация результатов измерений на ЖК-дисплее в Дб или в Нп, отбор пары по значению переходного затухания, оценка уровня внешних помех, ударопрочный, универсальное питание
12 | Гамма Люкс | ● | по запросу | Оптический рефлектометр, динамический диапазон 38/36 дБ (1310/1550 нм), мертвая зона по затуханию 8-9 метров, по отражению - 2,5 - 3 метра, минимальная дискретность отсчетов 32 см, число точек - до 64 000. Генерация отчетов. Цветной дисплей 800х480, cвязь USB-порт/ USB-хост, карта памяти 1 Гб
13 | Люкс SM | ● | по запросу | Оптический тестер. Работает на двух длинах волн 1310 и 1550 нм. Дополнительная функция: обрывной рефлектометр, который позволяет определить длину ВОЛС и расстояние до обрыва оптического кабеля, оценить затухание на участке. Расстояние до обрыва и затухание на участке определяются по рефлектограмме, которая выводится на экран прибора.
14 | Гамма Лайт | ● | по запросу | Оптический рефлектометрдля городских сетей и магистралей, динамический диапазон 30 дБ (1310/1550 нм), мертвая зона по затуханию 8 метров, по отражению - 2,5 метра, минимальная дискретность отсчетов 20 см, число точек - до 64 000. Генерация отчетов. Цветной дисплей 800х480, cвязь USB-порт/ USB-хост, карта памяти 1 Гб
15 | ПКМ-105 | ● | по запросу | Мост портативный кабельный предназначен для измерения параметров кабельных линий и определения мест повреждения телекоммуникационных кабелей методами постоянного и переменного тока. 10 кОм ... 20 Гом, 1 нФ ... 3 мкФ, 0 ... 50 км.
Трассодефектоискатели
Кабелеискатели FLUKE
1 | FLUKE 2042 |  | 24200 | U 12В-400В, частота 125Гц. | 605
2 | FLUKE 2042T |  | 12160 | Дополнительный передатчик для 2042. | 304
Трассодефектоискатели BEHA UNITEST
1 | Unitest Echometer 3000 |  | 25856 | Измеритель длинны кабеля по методу импульсного рефлектометра, до 2 км с разрешением 0,1 м, сопротивление 0…2000 Ом, измерение расстояния до обрыва или КЗ, погрешность ±2%, 510гр.
2 | Unitest 3000 (Cabelmeter) |  | 30319 | Измеритель длинны кабеля по методу 4-пр измерения сопротивления, до 20 км с разрешением 0,1 м, сопротивление 0…2000 Ом, измерение сечения кабеля 0,1…500 кв.мм, 510гр.
3 | 2031 |  | 12980 | Трассодефектоискатель
4 | 2032 |  | 23540 | Трассодефектоискатель
5 | Кабель RS-232 |  | 978 | FTC00001282D Интерфейсный кабель RS-232 (9-и конт.) (Для Unitest Echometer 3000)
Трассодефектоискатели METREL
1 | MI 2093 |  | по запросу | Трассировка кабелей (цепей), поиск предохранителей, отыскание оконечных розеток распредшкафов, определения мест обрыва или КЗ, трассировка металлоконструкций, прозвонка цепи многожильного кабеля. Индуктивный и емкостной режим, ПФ 10,6 кГц, тестовый ток 1 А скз, комплект: генератор/нагрузка, приемник, набор тестовых проводов, щупы, зажимы, масса 420 г.
Трассодефектоискатели SONEL
1 | LKZ-700 |  | по запросу | Предназначен для поиска скрытой проводки и для поиска коммуникаций под землей. Поиск места повреждения кабеля, идентификация выключателей и предохранителей, поиск сужений в кабельных каналах, поиск трассы кабеля на глубине до 2 метров, поиск трассы водопроводных труб и труб теплоснабжения, поиск отдельных жил в системе проводов и кабелей, обнаружение направления каналов и отверстий, обнаружение нелегальных обводов счетчиков электрической энергии. Масса передатчика 490 г, приемника 200 г.
Трассодефектоискатели Россия и СНГ
1 | ТДИ-МА | ● | по запросу | Трассодефектоискатель ТДИ-МА и источник зондирующих импульсов – генератор ТИ-ТДИ-4А. Работа в условиях аномально высоких уровней индустриальных помех; ОДНОЗНАЧНОЕ определение гальванической утечки кабеля; поиск места прохождения трассы (кабели управления, телефонный и силовой кабели, линии городской трансляционной сети, водопровод, газопровод или любой другой металлический продуктопровод);определение глубины прокладки трассы (в ручном режиме);ТОЧНОЕ определение места повреждения кабельной трассы (обрыв, короткое замыкание, повреждение изоляции).
2 | ТИ-05Ц | ● | по запросу | Трассодефектоискатель ТИ-05Ц и источник зондирующих импульсов – генератор ТИ-ТДИ-4А. Проводит поиск места прохождения трассы (телефонный и силовой кабели, линии городской трансляционной сети, водопровод, газопровод или любой другой металлический продуктопровод); определять АВТОМАТИЧЕСКИ глубину прокладки трассы; ТОЧНО определять место повреждения кабельной трассы (обрыв, короткое замыкание, повышенная утечка, повреждение изоляции); измерять ток и напряженность поля
3 | ТДИ-05М-3 | ● | по запросу | Трассодефектоискатель ТДИ-05М-3 и источник зондирующих импульсов – генератор ТИ-ТДИ-3А. Прибор для поиска места прохождения кабельных (силовых и трансляционных) и трубопроводных линий под землей, опред. направления и глубины прокладки, точное определение места повреждения. Активный и пассивный режим поиска, универс. питание, масса 2 кг
4 | ТИ-ТДИ | ● | по запросу | Источник зондирующих импульсов - генератор. Импульсный режим работы генератора. Электронное управление режимами работы. Цифровой индикатор тока в кабеле. Система контроля и автоматического согласования с нагрузкой (трассой). Переменная мощность, 1 Вт до 6 Вт. Исключена возможность возникновения разрушающего тока в кабеле. Возможность работы с высокоомными нагрузками Наличие выносного индуктора (в герметич. исполнении). Резонансный режим индуктора. Система контроля работоспособности. Питание 12 В или 220 В, 50 Гц через адаптер. Встроенный свинцовый герметичный аккумулятор
5 | ТИ-05-3 | ● | по запросу | Трассоискатель ТИ-05-3 и источник зондирующих импульсов – генератор ТИ-ТДИ-3А. Прибор для поиска места прохождения кабельных (силовых и трансляционных) и трубопроводных линий под землёй, опред. направления и глубины прокладки, грубое определение места повреждения. Активный (с генератором) и пассивный режим поиска
6 | Поиск 210Д-2 | ● | по запросу | Генератор с автоматическим согласованием и авторегулировкой мощности до 10 Вт, приемник, антена, контактные штыри, определитель кабеля, индуктор, масса 3 кг
7 | Поиск 210Д -2(2) | ● | по запросу | Генератор с автоматическим согласованием и авторегулировкой мощности до 10 Вт, приемник, антена, контактные штыри, определитель кабеля, индуктор. Два приемника служат для одновременного поиска трассы и быстрого отыскания неисправности изоляции до 1 МОм и выше, масса 5 кг
8 | Поиск 310Д-2 | ● | по запросу | Определение трассы, непрерывные цифровые показания глубины, фазовый детектор для бесконтактного поиска дефектов, контроль кабеля «свой-чужой, контактный поиск на низкой частоте повреждений до 1 МОм, отбор кабеля из пучка, отборник пар, определение трасс силовых и радиотрансляционных кабелей, работа с любым генератором серии Поиск, антена с двумя датчиками поля для поиска трассы и измерения глубины залегания
9 | Поиск 310Д-2 (без генератора) | ● | по запросу | Определение трассы, непрерывные цифровые показания глубины, фазовый детектор для бесконтактного поиска дефектов, контроль кабеля «свой-чужой, контактный поиск на низкой частоте повреждений до 1 МОм, отбор кабеля из пучка, отборник пар, определение трасс силовых и радиотрансляционных кабелей, работа с любым генератором серии Поиск, антена с двумя датчиками поля для поиска трассы и измерения глубины залегания
10 | Поиск 410-моноблок | ● | по запросу | Мониторинг глубины залегания кабеля (до 6 м), измерение силы тока для поиска ответвлений и параллельных трасс, автоматическая установка усиления, метод фазовой детекции (дефекты, муфты, места соединения), совместимость с прежними моделями, работа с любым генератором серии Поиск, масса 2 кг
11 | Поиск 410-моноблок (без генератора) | ● | по запросу | Мониторинг глубины залегания кабеля (до 6 м), измерение силы тока для поиска ответвлений и параллельных трасс, автоматическая установка усиления, метод фазовой детекции (дефекты, муфты, места соединения), совместимость с прежними моделями, работа с любым генератором серии Поиск, масса 2 кг
12 | Сталкер-2 | ● | Снят с производства | Определение трассы прохождения кабеля или трубопровода. Глубина обнаружения до 10 м, дальность — до 20 км. С дополнительным датчиком — поиск дефектов изоляции. В комплект входит приемник с наушниками, генератор, индуктивная рамка, штыри заземления, комплект питания.
13 | Сталкер-2Д | ● | Снят с производства | Определение трассы прохождения кабеля или трубопровода. Глубина обнаружения до 10 м, дальность — до 20 км. С дополнительным датчиком — поиск дефектов изоляции. В комплекле датчик контроля повреждения изоляции, комплект питания аккумулятора (шнур питания, аккумулятор+зарядное устройство)
14 | Сталкер 75-02 | ● | по запросу | Прибор для определения глубины залегания скрытых коммуникаций, мест повреждения изоляции трубопроводов и кабелей, обследования участков местности перед проведением земляных работ. Поиск коммуникаций на глубине до 10 м и удалении до 10 км от места подключения генератора. Бесконтактный датчик контроля изоляции ДКИ-03 позволяет пределить место повреждения с точностью до 0,25 м.
15 | Успех АТГ-419М | ● | по запросу | Двухканальный. Назначение: поиск места повреждения кабельных линий индукционным и акустическим методом, поиск утечек воды из трубопроводов, обнаружение места прохождения скрытых коммуникаций (трубопроводов и кабельных линий) и глубины их залегания, обследование зоны земляных работ (перед вскрытием трассы на предмет наличия кабелей, трубопроводов, затрудняющих земляные работы). Особенности: возможность одновременной работы акустическим и электромагнитным датчиком. Состав: приемник АП-006, генератор АГ-115M, акустический датчик АД-200М, электромагнитный датчик ЭМД-227M, рамочная антенна ИЭМ-301.2, головные телефоны.
16 | Успех АТГ-410.10 | ● | по запросу | Назначение: для определения местоположения и глубины залегания скрытых коммуникаций (кабельные линии, трубопроводы из электропроводных материалов) на глубине до 6 м и удалении более 5 км от места подключения генератора, для трассировки скрытых коммуникаций электромагнитным и акустическим методами, для определения мест повреждения кабельных линий, для обследования участков местности перед проведением земляных работ, для проведения работ по поиску скрытой проводки, для обнаружения мест разгерметизации трубопроводов на глубине до 6 м. Состав: генератор АГ-114M, приёмник АП-010М, датчик ЭМД-227М, датчик акустический АД-200М, антенна ИЭМ-301.2, питание ИП-Р66А-4Р2J(Р1).
17 | Успех АТГ-410.40 | ● | по запросу | Назначение: для определения местоположения и глубины залегания скрытых коммуникаций (кабельные линии, трубопроводы из электропроводных материалов) на глубине до 6 м и удалении более 5 км от места подключения генератора, для трассировки скрытых коммуникаций электромагнитным и акустическим методами, для определения мест повреждения кабельных линий, для обследования участков местности перед проведением земляных работ, для проведения работ по поиску скрытой проводки, для обнаружения мест разгерметизации трубопроводов на глубине до 6 м. Состав: генератор АГ-115M, приёмник АП-010М, датчик ЭМД-227М, датчик акустический АД-200М, антенна ИЭМ-301.2, питание ИП-Р66А-4Р2J(Р1).
18 | КОРШУН-10ТА | ● | по запросу | Прибор предназначен для определения координат утечек в подземных напорных трубопроводах систем тепло-, водо- и нефте- снабжения независимо от глубины их прокладки, вида грунта, интенсивности шума среды.
19 | ИСКОР-105 | ● | по запросу | Портативный корреляционный поисково-диагностический комплект с радиоканалом связи. Назначение: поиск утечки воды из трубопровода, создание информационной базы данных состояния трубопроводов и результатов диагностики трубопроводов, определение местоположения и глубины залегания скрытых коммуникаций, уточнение места утечки акустическим методом с поверхности земли. Состав: два пьезоэлектрических датчика (красный и синий), два усилителя (красный и синий) с держателями, радиопередатчик и радиоприемник сигналов датчиков (PC), вычислительное корреляционное устройство (ВУ), зарядное устройство ВУ, зарядное устройство PC, программа записи на ПК, кабели проводной связи, генератор АГ-114M, приёмник АП-004, электромагнитный датчик ЭМД-226, антенна рамочная ИЭМ-301.1, головные телефоны, провода удлинительные, транспортная сумка.
20 | ИСКОР-405 | ● | по запросу | Состав: корреляционный течеискатель "ИСКОР-105" с радиоканалом, трассопоисковый комплект "Альтернатива АГ-401".
21 | ИСКОР-410 | ● | по запросу | Состав: корреляционный течеискатель "ИСКОР-105" с двумя радиоканалами, трассоискатель "Успех АГ-410.40.
22 | Успех ТПТ-412 | ● | по запросу | Назначение: определения местоположения и глубины залегания скрытых коммуникаций (металлических и неметаллических трубопроводов, кабельных линии) на глубине до 6 м и удалении более 5 км от места подключения генератора, трассировка коммуникаций в канальной и бесканальной прокладке электромагнитным и акустическим методами, определения мест повреждения кабельных линий электромагнитным и акустическим методами, обследования участков местности перед проведением земляных работ, обнаружения мест разгерметизации трубопроводов на глубине до 6 м. Состав: Успех-АТГ-410.40, механизм ударный УМ-112.
23 | Ударник АГ-112 | ● | по запросу | Комплект ударно-механический. Назначение: проведение работ по трассировке трубопроводов из неэлектропроводящих материалов акустическим методом; позволяет проводить трассировку металлических трубопроводов в условиях индустриальных помех, когда затруднена электромагнитная трассировка. Состав: генератор АГ-112, ударный механизм УМ-112.
24 | Альтернатива КБИ-211 | ● | по запросу | Назначение: трассировка кабельных линий, находящихся под напряжением; трассировка трубопроводов с катодной защитой и перенаведенным электромагнитным излучением. Состав: приемник АП-004, электромагнитный датчик ЭМД-226, головные телефоны. Особенности: малогабаритный приемник, доступная цена.
25 | Успех КБИ-206 | ● | по запросу | Назначение: трассировка кабельных линий, находящихся под напряжением; трассировка трубопроводов с катодной защитой и перенаведенным электромагнитным излучением. Состав: приемник АП-010, электромагнитный датчик ЭМД-227, головные телефоны. Особенности: позволяет проводить селекцию кабелей и катодной защиты; имеет 21 вариант фильтрации сигнала, позволяющий эффективно убирать посторонние шумы.
26 | Успех КБИ-306 | ● | по запросу | Прибор предназначен для поиска и трассировки подземных инженерных коммуникаций (газопроводов, трубопроводов, силовых и телефонных кабелей), а также для определения глубины их залегания. Особенности: встроенное микропроцессорное управление максимально упрощает подготовку прибора к работе и предохраняет от ошибок оператора; корпус прибора изготовлен из высокопрочного окрашенного пластика и стоек к атмосферным воздействиям во всем диапазоне рабочих температур от -30°С до +60°С; допускается использование приемника в полупогруженном состоянии в воде пресных водоемов.
27 | Атлет ТЭК-100А | ● | по запросу | Предназначен для поиска подземных трасс, электрических кабелей и трубопроводов, определения глубины их залегания и мест повреждения. Генератор мощностью 100 Вт используется как источник тока синусоидальной формы звуковой частоты для определения мест повреждения силовых кабельных линий индукционным методом, что позволяет прибору производить трассировку с высокой дальностью и осуществлять высокоэффективный поиск мест повреждения кабелей. Наличие акустического датчика позволяет проводить поиск места повреждения кабеля акустическим методом. Состав: приёмник АП-010, датчик акустический АД – 200, электромагнитный датчик ЭМД-227, индуктивная антенна ИЭМ- 301.1
28 | Атлет ТЭК-120А | ● | по запросу | Назначение: поиск места повреждения силовых кабельных линий акустическим и индукционным методом; поиск утечек воды из трубопроводов; обнаружение места прохождения скрытых коммуникаций (металлических трубопроводов, кабельных линий) и глубины их залегания; обследование зоны земляных работ (перед вскрытием трассы на предмет наличия кабелей, трубопроводов, затрудняющих земляные работы). Состав: генератор ГП-100, приемник АП-010, акустический датчик АД-200, электромагнитный датчик ЭМД-227, индуктивная антена ИЭМ - 301.1, головные телефоны.
29 | Атлет ТЭК-200А | ● | по запросу | Состав: генератор ГСС-200, приемник АП-010, акустический датчик АД-200, электромагнитный датчик ЭМД-227, головные телефоны.
30 | Атлет ТЭК-500А | ● | по запросу | Состав: генератор ГП-500, приемник АП-010, акустический датчик АД-200, электромагнитный датчик ЭМД-227, головные телефоны.
31 | Атлет ТЭК-120 | ● | по запросу | Назначение: поиск места повреждения силовых кабельных линий индукционным методом; обнаружение места прохождения скрытых коммуникаций (металлических трубопроводов, кабельных линий) и глубины их залегания; обследование зоны земляных работ (перед вскры- тием трассы на предмет наличия кабелей, трубопроводов, затрудняющих земляные работы). Состав: генератор ГП-100, приемник АП-010, электромагнитный датчик ЭМД-227, головные телефоны.
32 | Атлет ТЭК-200 | ● | по запросу | Состав: генератор ГСС-200, приемник АП-010, электромагнитный датчик ЭМД-227, головные телефоны.
33 | Атлет ТЭК-500 | ● | по запросу | Состав: генератор ГП-500, приемник АП-010, электромагнитный датчик ЭМД-227, головные телефоны.
34 | Альтернатива АГ-401 | ● | по запросу | Назначение: определение местоположения и глубины залегания скрытых коммуникаций (кабельные линии, трубопроводы из электропроводных материалов) на глубине до 6 м, определение мест повреждения кабельных линий, обследование участков местности перед проведением земляных работ, проведение работ по поиску скрытой проводки, трассировка коммуникаций без непосредственного подключения. Состав: генератор АГ-114М, приемник АП-004, электромагнитный датчик ЭМД-226М, рамочная антенна ИЭМ-301.2, головные телефоны, провода удлинненные.
35 | Успех АГ-308.10 | ● | по запросу | Предназначен для точного определения местоположения и глубины залегания подземных коммуникаций (силовых и сигнальных кабелей, трубопроводов), поиска неисправностей кабельных линий, а также позволяет в кратчайший срок и с большой надежностью проводить обследование местности перед производством земляных работ и предотвращать повреждение инженерных коммуникаций. Генератор АГ-114М.
36 | Успех АГ-308М | ● | по запросу | Предназначен для точного определения местоположения и глубины залегания подземных коммуникаций (силовых и сигнальных кабелей, трубопроводов), поиска неисправностей кабельных линий, а также позволяет в кратчайший срок и с большой надежностью проводить обследование местности перед производством земляных работ и предотвращать повреждение инженерных коммуникаций.
37 | Успех АГ-408.10 | ● | по запросу | Предназначен для: определения местоположения и глубины залегания скрытых коммуникаций (кабельные линии, трубопроводы из электропроводных материалов) на глубине до 6 м и удалении до 5 км от места подключения генератора, определения мест повреждения кабельных линий, обследования участков местности перед проведением земляных работ, проведения работ по поиску скрытой проводки. Состав: приемник АП-010M, генератор АГ-114M, рамочная антенна ИЭМ-301.2, электромагнитный датчик ЭМД-227М, головные телефоны.
38 | Успех АГ-408.40 | ● | по запросу | Прибор предназначен для: определения местоположения и глубины залегания скрытых коммуникаций (кабельные линии, трубопроводы из электропроводных материалов) на глубине до 6 м и удалении более 5 км от места подключения генератора; определения мест повреждения кабельных линий; обследования участков местности перед проведением земляных работ; проведения работ по поиску скрытой проводки; трассировка коммуникаций без непосредственного подключения (использование клещей ин-дукционных КИ-110 ). Состав: генератор АГ-115M, приёмник АП-010, датчик ЭМД-227М, антенна ИЭМ-301.2, питание ИП-Р66А-4Р2J(Р1).
39 | АГ-120 | ● | по запросу | Генератор мощностью до 180 Вт
40 | АГ-120Т | ● | по запросу | Генератор мощностью до 180 Вт с функцией создания ударных импульсов
41 | АГ-114 | ● | по запросу | Генератор мощностью 10 Вт
42 | АГ-115 | ● | по запросу | Генератор трассировочный мощностью до 40 Вт
43 | КИ-110 | ● | по запросу | Клещи индукционные. Назначение: для трассировки кабельной линии ( в том числе находящейся под напряжением); выбор кабеля из пучка.
44 | ДКИ-100 | ● | по запросу | Датчик контроля качества изоляции. Назначение: для контроля качества изоляции защитных покрытий газо- и нефтепроводов и поиска повреждения силовых кабельных линий по методу разности потенциалов.
45 | Кардинал | ● | по запросу | Комплект мастера-теплотехника. Состав: течетрассопоисковый комплект "Успех-АТГ-410.10", пирометр "Факел" С-110 (-20…+200°С), контактный термометр ТК-5.04 с поверхностным и погружным зондом. Назначение: поиск утечек воды из трубопроводов, обнаружение мест прохождения скрытых коммуникаций (трубопроводов, кабельных линий) и глубины их залегания; обследование зоны земляных работ (перед вскрытием трассы на предмет наличия кабелей, трубопроводов, затрудняющих земляные работы).
46 | ИЭМ-300 "Люк" | ● | по запросу | Портативный искатель металлических люков
47 | ЦР0200 | ● | по запросу | определитель расстояния до места повреждения типа “заплывающий” пробой и до места с пониженным электрическим сопротивлением изоляции силовых электрических высоковольтных кабелей с бумаго-масляной изоляцией типа СБ, АСБ, ААБ, ОСБ с номинальным напряжением 6 - 22 кВ при расстоянии до места повреждения до 40 км.
48 | ЛИС | ● | по запросу | Комплект миниатюрного искателя скрытой проводки. Отыскивает проводки в потолках, стенах и полах (в т.ч. теплых); нелегальные обводы счетчиков, выключатели и предохранители; кабель и трубы на глубине до 1,5 метров. Не боится напряжения 220 В. Встроенная подсветка для работы в темных местах. Комплект поставки: приемник-искатель (200 г), генератор (300 г), футляр-сумка, руководство по эксплуатации.
49 | ЛИС-М | ● | по запросу | Комплект миниатюрного искателя скрытой проводки. Отыскивает проводки в потолках, стенах и полах (в т.ч. теплых); нелегальные обводы счетчиков, выключатели и предохранители; кабель и трубы на глубине до 1,5 метров. Не боится напряжения 220 В. Встроенная подсветка для работы в темных местах. Комплект поставки: приемник-искатель (200 г), генератор (300 г), футляр-сумка, руководство по эксплуатации. Добавлена версия с бесконтактным высокочастотным отборником пар.
50 | ЛИДЕР 1111 | ● | по запросу | Поиск мест утечки жидкости из подземных трубопроводов. Поиск мест прохождения труб и кабелей. Поиск мест повреждения кабелей и линий катодной защиты. Обнаружение скрытой проводки под напряжением и без него. Обследование местности и обнаружение неизвестных коммуникаций перед вскрытием грунта. Измерение глубины залегания труб и кабелей. Комплект включает в себя: генератор трассопоисковый ЛИДЕР-ГТ10, универсальный приемник ЛИДЕР-УП, электромагнитный датчик ЛИДЕР-ЭМД, рамочная антенна ЛИДЕР-ИР, акустический датчик ЛИДЕР-АД
51 | ЛИДЕР 1011 | ● | по запросу | Поиск мест утечки жидкости из подземных трубопроводов. Поиск мест прохождения труб и кабелей. Поиск мест повреждения кабелей и линий катодной защиты. Обнаружение скрытой проводки под напряжением и без него. Обследование местности и обнаружение неизвестных коммуникаций перед вскрытием грунта. Измерение глубины залегания труб и кабелей. Комплект включает в себя: генератор трассопоисковый ЛИДЕР-ГТ10, универсальный приемник ЛИДЕР-УП, электромагнитный датчик ЛИДЕР-ЭМД, рамочная антенна ЛИДЕР-ИР, акустический датчик ЛИДЕР-АД
Указатели напряжения и чередования фаз
Указатели чередования фаз и пробники-тестеры
1 | АТК-6010 |  | 1062 | Указатель чередования фаз. Диапазон напряжения 110...480 В. Время тестирования 480 В - 4 мин.; 220 В - 30 мин.; 110 В - продолжительное. Частотный диапазон 40...70 Гц, отклонение ±15° (горизонтальное). Рабочая температурам 40° С. Диэлектрическая прочность 2000 В перем. напр. в теч. 1 мин. 50/60 Гц. Сопротивление изоляции >100 МОм. Длина тестовых проводов 1,2 м. Габаритные размеры 70х95х55 мм. Масса 0,28 кг.
2 | АТК-6060 |  | 1947 | Указатель чередования фаз. Диапазон напряжения 100...660 В. Частотный диапазон 45...70 Гц/ ЖК дисплей. Питание 9В, Крона. Размер 100х50х25 мм. Вес 150 гр.
3 | 275HP |  | 4177 | Бесконтактный индикатор переменного напряжения в цепях 240 В / 2 / 6 / 11 / 22 / 33 / 132 / 275 кВ; световая и звуковая индикация; индикатор самоконтроля; вибро- и ударопрочное исполнение; минус 15…55 °С, отн. влажность до 93 % (40 °С); масса 590 г
4 | HS-120R |  | 4937 | Удлинит. штанга 1,2м для крепления ВВ индикатора. (для 275HP)
5 | 276HD |  | 4481 | Индикатор переменного напряжения с телескопической штангой: 80…600 В (контактно) и 3…24 кВ (бесконтактно), 50 / 60 Гц; штанга 354…1005 мм, 4 звена, стеклопластик; световая и звуковая индикация; индикатор самоконтроля; водостойкое исполнение; минус 10…50 °С; масса 180 г
6 | 288 SVD |  | 4177 | детектор опасного напряжения 240 В - 50 кВ (дистанция 10см - 10 м), масса 146 г, система самоконтроля, батарейное питание (9В)
7 | 862 PR |  | 1367 | аналог 863 PR, влагонепроницаемое исполнение,отсоединяемые провода масса 212 гр
8 | 863 PR |  | 1329 | электронный измеритель наличия и порядка чередования фаз, обрыв фазы: 100 В - 600 В, 45-70 Гц, высоковольтные провода 1,1 м с "крокодилами", ударопрочный корпус, неотсоединяемые провода масса 230 гр
9 | 887 PR |  | 1899 | Измеритель наличия и порядка чередования фаз, обрыв фазы: 40 - 700 В, 15 Гц – 400 Гц, высоковольтные провода 1,1 м с "крокодилами", ЖК индикаторы, противоударный корпус, питание от тестируемой сети, масса 160 г
10 | 888 PMR |  | 1823 | Определитель правильности чередования фаз в сетях с частотой от 2 до 400 Гц, напряжение 600 В
11 | ST-850 |  | 1595 | Измеритель наличия и порядка чередования фаз, обрыв фазы: 90 В - 600 В, 50/60 Гц, высоковольтные провода 1,1 м с "крокодилами", масса 0.5 кг
12 | 855 PR |  | 1671 | Измеритель наличия и порядка чередования фаз, обрыв фазы: 200 В - 600 В, 50/60 Гц, высоковольтные провода 1,1 м с "крокодилами", масса 0.5 кг
13 | ST-860 |  | 1975 | Измеритель наличия и порядка чередования фаз, обрыв фазы, порядок подключения обмоток электродвигателя: 100 В - 600 В, 45 Гц - 75 Гц, батарейное питание (9В), масса 0.2 кг
14 | 191 CBI |  | 1367 | Определение места повреждения в сети питания 220В/50 Гц, не требует выключения напряжения в сети, звуковой генератор питается от измеряемой сети, приемник от батареи 9 В
15 | APPA VP-1 |  | 363 | Карманный индикатор переменного напряжения (90…1000 В/ частота: 50/60 Гц); уникальный адаптивный звуковой извещатель (сигнал изменяется в зависимости от амплитуды переменного напряжения), яркий световой светодиодный индикатор, степень защиты: IP-65 (пыле- и брызгозащитное исполнение), для промышл. и бытовых условий, 1000 В (кат IV), 1,5 В х 2 (тип AAA), 18 х 151 х 22, масса 120 г
16 | APPA Voltest-B |  | 1329 | Пробник-тестер напряжения (пост./перем - автовыбор): 12/ 24/ 50/ 120/ 230/ 400/ 750В (св.диод. шкала), рабочий диапазон 50…60 Гц; прозвон цепи 0…600 кОм, тест УЗО (преднамеренное размыкание); индикация полярности напряжения (DC); индикация фазного напряжения в 1ф сети и направления чередования фаз; с/д подсветка зоны измерения; автовключение (> 12В) и автовыключение питания, режим самодиагностики, исполнение IP65, питание 1,5 В х 2 (тип ААА); 52 х 239 х 29 мм; масса 220 г
17 | APPA Voltest-S |  | 2362 | Пробник-тестер: измерение напряжения В…750 В (пост./перем - автовыбор), базовая погрешность 1,0% (DCV), частоты 1 Гц … 999 Гц, сопротивления 1 Ом…2000 Ом и прозвон цепи, испытание p-n (0,3В…0,9В), индикация полярности напряжения (DC); индикация фазного напряжения в 1ф сети и направления чередования фаз; с/д подсветка зоны измерения, автовключение (>12В) и автовыключение питания, режим самодиагностики, ЖК-индикатор (макс. 2000), исполнение IP65, питание 1,5 В х 2 (тип ААА); 52 х 239 х 29 мм; масса 220 г
18 | FLUKE 1ACII |  | 880 | Индикатор переменного напряжения, 90-600В | 22
19 | FLUKE T50 |  | 1320 | Проверка напряжения и целостности цепи, U пост./пер. 12-690В. | 33
20 | FLUKE T100 |  | 1960 | Проверка напряжения и целостности цепи, U пост./пер. 12-690В. | 49
21 | FLUKE T120 |  | 3480 | Проверка напряжения и целостности цепи, U пост./пер. 12-690В, цифровой дисплей. | 87
22 | FLUKE T140 |  | 4440 | Проверка напряжения и целостности цепи, U пост./пер. 12-690В, измерение сопротивления, цифровой дисплей. | 111
23 | FLUKE 9040 |  | 6800 | U 40-700В, частота 15-400Гц. | 170
24 | FLUKE 9062 |  | 5720 | U 120-440В, частота 2-400Гц, индикатор вращения электродвигателя. | 143
25 | P1 |  | по запросу | Контроль и индикация напряжений на электроустановках в диапазоне фазных и междуфазных напряжений от 12 до 690 В переменного и постоянного тока. Позволяет определять последовательность чередования фаз, тестировать УЗО. Звуковая и световая индикации.
26 | TKF-11 |  | по запросу | Измеритель наличия, порядка чередования и симметрии фаз: 160 В - 500 В, 45 Гц - 65 Гц, несъемные измерительные провода; питание от измеряемой ЭУ (3,5 мА), масса 200 г.
27 | TKF-12 |  | по запросу | Предназначен для определения наличия напряжения трехфазных установок в диапазоне от 120 В до 690 В, а также индикации последовательности чередования фаз. Все результаты отражаются посредством высококонтрастных светодиодов.
28 | TKF-13 |  | по запросу | Предназначен для определения наличия напряжения трехфазных установок в диапазоне от 120 В до 690 В, индикации последовательности чередования фаз. Позволяет бесконтактным методом определять направления вращения электродвигателей и проверять правильность подключения фаз. Все результаты отражаются посредством высококонтрастных светодиодов.
29 | KEW 1700 |  | по запросу | Рабочее напряжение 12~690 В АС/DC. Габаритные размеры 241,5 х 68,5 х 28,5 мм. Масса 230 г (включая батареи)
30 | ИФ- 517 |  | 936 | Индикатор фазы микроконтрольный для определения чередования фаз А,В,С в 3-х фазн. сети 380В
Указатели напряжения низковольтные до 1000В
1 | ОИ-500 |  | 10 | Отвёртка индикаторная 100 - 500 В.
2 | УНО |  | 44 | Отвёртка индикаторная 100 - 500 В.
3 | ПИН 90-М |  | 86 | Указатели напряжения 50-1000В, определение фазы
4 | ПИН 90М ВЛ (2МУ) |  | 252 | Двухполюсный удлиненный указатель 50-1000В определение фазы для ВЛ
5 | ЭИ-9000/1 |  | 90 | Указатели напряжения 6-380В, определение полярности
6 | ЭИ-9000 |  | 90 | Указатели напряжения 50-1000В, определение фазы
7 | УН-500И |  | 348 | Указатели напряжения 100-500В, опред.величины напряж.по шкале опред. Фазы
8 | УН-453М |  | 864 | Указатели напряжения свето-звуковой индикация, самопроверка (взрывобезопасный)
9 | УПУН-М |  | 624 | Устройствово проверки указателей 2-10кВ
10 | УН-1Н |  | 912 | Указатели напряжения 50-400В, свето-звуковая импульсная индикация (для ВЛ)
11 | УННУ-1Н |  | 384 | Указатели напряжения 50-1000В, определение полярности
12 | УННУ-1Н-Ф |  | 384 | Указатели напряжения 40-1000В, определение полярности и фазы
13 | УННУ-1Н-ВЛ |  | 540 | Указатели напряжения 50-1000В, определение полярности и фазы для ВЛ
14 | УНН |  | 94 | Указатели напряжения двухполюсный 40-660В
15 | УНН «Комби» |  | 1416 | Указатели напряжения, позволяет различить фазный и нулевой провода, оценить уровни напряжения (12, 220, 380 В), определить полярность постоянного напряжения, проверить целостность электрической цепи (“прозвонка”), проверить диоды. Световая и звуковая сигнализация. Не имеет переключателей.
16 | УНН-1 |  | 94 | Указатели напряжения двухполюсный 50-1000В
17 | УНН-1СЗ ИП |  | 996 | Указатели напряжения однополюсный , 50-1000В, самопроверка, СЗ имп. инд..
18 | УНН-1СЗ ИП-Ш |  | 2892 | Указатели напряжения в комплекте со штангой ШО-10-4-6,6
19 | УНН-1СЗ ВЛ |  | 1380 | Указатели напряжения однополюсный , 50-1000В, самопроверка, СЗ имп. инд.. для ВЛ
20 | ЭЛИН-1 СЗ |  | 864 | Указатели напряжения 25-480В, свето-звуковая импульсная индикация
21 | ЭЛИН-1 СЗ ИП М |  | 912 | Указатели напряжения 25-480В свето-звуковая импульсная индикация
22 | Контакт-55Э |  | 180 | Указатели напряжения. Диапазон 24-250В на постоянном токе и 24-380В на переменном токе
23 | Контакт-55ЭМ |  | 252 | Указатели напряжения. Диапазон 24-250В на постоянном токе и 24-380В на переменном токе, свето-звуковая индикация
24 | Контакт-57Э |  | 264 | Указатели напряжения. Диапазон 70-1000В на постоянном токе и переменном токе, свето-звуковая индикация
25 | УНВЛ-0,4 |  | по запросу | Указатель напряжения до 0,4 кВ
26 | УНВЛ-0,4М |  | по запросу | Указатель напряжения до 0,4 кВ. Указатель может использоваться для проверки совпадения фаз в электроустановках
Указатели высокого напряжения до 10кВ и указатели для фазировки
1 | ИВА-Н |  | по запросу | Индивидуальный сигнализатор напряжения. Позволяет с земли определить наличие напряжения на ВЛ 6 кВ и выше, проверять исправность защитного заземления, осуществлять поиск скрытой проводки под напряжением, фазировку выключателей.
2 | Hioki 3120 |  | 861 | Определитель напряжения. АС 70-6000 В.
3 | УВН 80 -2М |  | 420 | Указатели высокого напряжения, световая индикация
4 | УВН 80-2М с ТФ |  | 708 | Указатели высокого напряжения, световая индикация с трубкой фазировки (ТФ)
5 | УВН 80-3М |  | 444 | Указатели высокого напряжения, световая, импульсная индикация
6 | УВН 80-3М с ТФ |  | 720 | Указатели высокого напряжения, световая, импульсная индикация с трубкой фазировки (ТФ)
7 | УВНУ-2М |  | 588 | Указатели высокого напряжения, свето-звуковая индикация и источник питания для самопроверки
8 | УВНУ-2М с ТФ |  | 792 | Указатели высокого напряжения, свето-звуковая индикация, самопроверка с трубкой фазировки (ТФ)
9 | УВНУ-10 СЗ ИП |  | 1140 | Указатели высокого напряжения, свето-звуковая индикация,самопроверка и источник питания (ИП)
10 | УВНУ-10 СЗ ИП с ТФ |  | 1404 | Указатели высокого напряжения, свето-звуковая индикация, самопроверка и ИП с ТФ
11 | УВНУ-10 СЗ |  | 2028 | Фазоуказатель однополюсный светозвуковая импульсная индик. с самопроверкой и источником питания 6-10 кВ
12 | УВНУ-10 СЗ ИП КБ |  | 1704 | Контактно-бесконтактный указатель напряжения 6-10 кВ
13 | УВНУ-10 СЗ ИП КБ с ТФ |  | 1932 | Контактно-бесконтактный указатель напряжения 6-10 кВ с ТФ
14 | УВНУШ-10 СЗ ИП |  | 2904 | Указатели высокого напряжения, свето-звуковая индикация,самопроверка и источник питания (ИП), штанговый.
15 | УВНК-10Б |  | по запросу | Указатели высокого напряжения 6–10 кВ и выше
Указатели высокого напряжения 35, 110, 220кВ
1 | ИВА-Н-2 |  | по запросу | Индивидуальный сигнализатор напряжения. Дополнительно к возможностям прибора «Ива-Н», при нажатой кнопке понижения чувствительности, позволяет с земли определять наличие напряжения на контактной железнодорожной сети 25 кВ.
2 | Радиус |  | по запросу | Сигнализатор напряжения касочный. Предназначен для предупреждения рабочего персонала о приближении на опасное расстояние к токоведущим частям, находящимся под напряжением. Расположен внутри защитной каски, осуществляя звуковую индикацию.
3 | УВН 90М-35 |  | 528 | Указатели высокого напряжения до 35кВ, световая индикация
4 | УВН 90М-35 СЗ ИП |  | 1224 | Указатели высокого напряжения до 35кВ, светозвуковая импульсная импульсная с самопроверкой и ИП
5 | УВНФ-35 СЗ |  | 2988 | Фазоуказатель однополюсный светозвуковая импульсная индикация с самопроверкой и источником питания 6-35 кВ
6 | УВН 90М-35 СЗ ИП КБ |  | 1932 | Контактно-бесконтактный указатель напряжения 35 кВ
7 | УВН 90М-6-35 СЗ ИП |  | 1320 | Указатели высокого напряжения 6-35 кВ, свето-звуковая индикация и источник питания для самопроверки
8 | УВН 90М-6-35 СЗ ИП КБ |  | 2064 | Контактно-бесконтактный указатель напряжения 6-35 кВ
9 | УВН 90М-110 |  | 612 | Указатели высокого напряжения 35-110 кВ, световая индикация
10 | УВН 90М-110 СЗ ИП |  | 1368 | Указатели высокого напряжения 35-110 кВ, свето-звуковая индикация, самопроверка и источник питания (ИП)
11 | УВНФ-110 СЗ |  | 3912 | Фазоуказатель однополюсный светозвуковая импульсная индикация с самопроверкой и источником питания 35-110 кВ
12 | УВН 90М-110 СЗ ИП КБ |  | 2196 | Контактно-бесконтактный указатель напряжения 110 кВ
13 | УВН 90М-10-110 СЗ ИП |  | 1488 | Указатели высокого напряжения 10-110 кВ, свето-звуковая импульсная индикация с самопроверкой и ИП
14 | УВН 90М-10-110 СЗ ИП КБ |  | 2328 | Контактно-бесконтактные указатели высокого напряжения 10-110 кВ
15 | УВН 90М-35-110 |  | 684 | Указатели высокого напряжения, световая индикация, штанга из двух звеньев на 35 и 110кВ
16 | УВН 90М-35-110 СЗ ИП |  | 1512 | Указатели высокого напряжения 35-110 кВ, свето-звуковая индикация,самопроверка и источник питания (ИП)
17 | УВН 90М-35-110 СЗ ИП КБ |  | 2328 | Контактно-бесконтактный указатель напряжения 35-110 кВ
18 | УВН 90М-220 |  | 924 | Указатели высокого напряжения в электроустановках 35-220 кВ, световая индикация
19 | УВН 90М-220 СЗ ИП |  | 1668 | Указатели высокого напряжения в электроустановках 35-220 кВ, свето-звуковая индикация,самопроверка и источник питания (ИП)
20 | УВН 90М-220 СЗ ИП КБ |  | 2640 | Контактно-бесконтактный указатель напряжения 220 кВ
21 | УВН 90М-35-220 |  | 1152 | Указатели высокого напряжения на воздушных линиях электропередач и других электроустановках 35-220 кВ, световая индикация
22 | УВН 90М-35-220 СЗ ИП |  | 2280 | Указатели высокого напряжения на воздушных линиях электропередач и других электроустановках 35-220 кВ, свето-звуковая индикация,самопроверка и источник питания (ИП)
23 | УВН 90М-35-220 СЗ ИП КБ |  | 2940 | Контактно-бесконтактный указатель напряжения на воздушных линиях электропередачи 35-220 кВ
24 | УВН 90М-35-330 СЗ ИП |  | 2508 | Указатели высокого напряжения на воздушных линиях электропередач и других электроустановках 35-330 кВ, свето-звуковая индикация,самопроверка и источник питания (ИП)
Частотомеры, стандарты частоты и компараторы
Частотомеры АКТАКОМ
1 | АСН-1310 |  | 19588 | 0,1 Гц…1,3 ГГц, 3 канала, стаб. 3 х 10-6, 8 разрядотв, частота, период, временной интервал, режим счетчика, чувств.(rms) А, В: 25 мВ-1 В, С: 15 мв (100…800 МГц), 60 мв (800…1300 МГц), вх. R/Umax входов А, В 1 МОм/ 250 В и вход С 50 Ом / 3В,RS-232. Напряжение 220 В, 50 Гц, габаритные размеры: 255 х 100 х 280 мм, вес: 2,4 кг.
2 | АСН-2500 |  | 7198 | Частотомер: измерение 10Гц-2,5ГГц. Амплитуда входного сигнала 50мВ-250Вп-п. Три входа (А-до 2,5ГГц, В-до 500МГц, С-до 10МГц). ЖКИ 8 разрядов. Удержание показаний, память, относительные измерения, измерения периода. Автоотключение, возможность бесконтактного измерения - через антенну. Питание 4х1,5В. Габариты 173х80х35мм; масса 340г
3 | АСН-2801 |  | 6195 | 30МГц-2,8ГГц. 7-ми разрядный ЖКИ, графическая шкала. Разрешение 1кГц. Чувствительность 5мВ. Входное сопр. 50Ом. Плавная регулировка чувствительности. Поставляется с антенной. Питание 4 АА(в комплекте аккум.) Габариты 80х68х31г. Масса 210г.
4 | АСН-3001 |  | 4484 | 1МГц-3ГГц. 10-ти разрядный ЖКИ, графическая шкала. Разрешение 0,1Гц. Чувствительность 0,8мВ. Входное сопр. 50Ом. Фильтр случайного шума. Поставляется с антенной. Питание 4 АА(в комплекте аккум.) Габариты 80х68х31г. Масса 210г.
5 | АСН-3002 |  | 6549 | 10Гц-3ГГц. 10-ти разрядный ЖКИ с подстветкой, графическая шкала. Разрешение 0,1Гц. Чувствительность 0,8мВ. Входное сопр. 1МОм/50Ом. Измерение периода, фильтр случайного шума. Поставляется с антенной. Питание 4 АА(в комплекте аккум.) Габариты 100х68х31г. Масса 250г.
6 | АСН-3010 |  | 23600 | 0,1 Гц…3 ГГц, 3 канала, стаб. 3 х 10-6, 8 разрядотв, частота, период, временной интервал, режим счетчика, чувств.(rms) А, В: 25 мВ-1 В, С: 15 мв (100…800 МГц), 60 мв (800…1300 МГц), вх. R/Umax входов А, В 1 МОм/ 250 В и вход С 50 Ом / 3В,RS-232. Напряжение 220 В, 50 Гц, габаритные размеры: 255 х 100 х 280 мм, вес: 2,4 кг.
7 | АСН-8321 |  | 18231 | 3 канала; диапазон частот (0,1 Гц…120 МГц).Опции канала 3: 1 МГц…8 ГГц. Измерение отношения частот, период, временной интервал, фазовый сдвиг, длительность импульса и количество импульсов (счетчик); погрешность ± 1*10-6; автоматический допусковый контроль и статистика для частотных измерений (среднее, минимум, максимум, относительные значения, СКО); разрешение 9 разрядов; интерфейс: USB, LPT, RS-232; масса 2 кг.
8 | АСН-8322 |  | 19883 | 3 канала; Диапазон частот (канал А и B): 0,1 Гц…200 МГц. З канал (C)- опция: 200 МГц…8 ГГц. Разрядность индикатора - 11 цифр. Графический OLED дисплей. Автонастройка уровня запуска. Измерение длительности импульсов - 10нс…10с. Разрешающая способность по частоте - 10 цифр/сек.Относит. погрешность частоты опорного генератора: 1*10-6. Время измерения - 0,1/1/10с. Математика. Статистика. Интерфейс (опция): USB, LAN . Программное обеспечение (опция). Питание: адаптер АТН-0702 (опция). Габариты:: 260х210х70 мм. Масса, не более: 1,5 кг. Режим счета импульсов.
9 | АСН-8323 |  | 29205 | 3 канала; диапазон частот (0,1 Гц…120 МГц).Опции канала 3: 1 МГц…8 ГГц. Измерение отношения частот, период, временной интервал, фазовый сдвиг, длительность импульса и количество импульсов (счетчик); погрешность ± 1*10-7; автоматический допусковый контроль и статистика для частотных измерений (среднее, минимум, максимум, относительные значения, СКО); разрешение 9 разрядов; интерфейс: USB, LPT, RS-232; масса 2 кг.
10 | АСН-8324 |  | 29972 | 3 канала; Диапазон частот (канал А и B): 0,1 Гц…200 МГц. З канал (C)-опция: 200 МГц…8 ГГц. Разрядность индикатора - 11 цифр. Графический OLED дисплей. Автонастройка уровня запуска. Измерение длительности импульсов - 10нс…10с. Относит. погрешность частоты опорного генератора: 1*10-8. Время измерерия - 0,1/1/10с. Разрешающая способность по частоте - 10 цифр/секМатематика. Статистика. Интерфейс (опция): USB, LAN . Программное обеспечение (опция). Питание: адаптер АТН-0702 (опция). Габариты: 260х210х70 мм. Масса, не более: 1,5 кг. Режим счета импульсов.
11 | АСН-8325 |  | 38291 | 3 канала; диапазон частот (0,1 Гц…120 МГц). Канала 3: 1 МГц…8 ГГц. Измерение отношения частот, период, временной интервал, фазовый сдвиг, длительность импульса и количество импульсов (счетчик); погрешность ± 1*10-8; автоматический допусковый контроль и статистика для частотных измерений (среднее, минимум, максимум, относительные значения, СКО); разрешение 9 разрядов; интерфейс: USB, LPT, RS-232; масса 2 кг.
12 | АСН-8326 |  | 39943 | 3 канала; Диапазон частот (канал А и B): 0,1 Гц…200 МГц. З канал (C): 200 МГц…8 ГГц. Разрядность индикатора - 11цифр. Графический OLED дисплей. Автонастройка уровня запуска. Измерение длительности импульсов - 10нс…10с. Относит. погрешность частоты опорного генератора: 1*10-8. Разрешающая способность по частоте - 10 цифр/сек. Время измерения: 10 сек / 1 сек /0,1 сек. Математика. Статистика. Интерфейс: USB, LAN. Программное обеспечение. Питание: адаптер АТН-0702 Габариты: 260х210х70 мм. Масса, не более: 1,5 кг. web-интерфейс (опция). Режим счета импульсов.
Опции для частотомеров АКТАКОМ
1 | AT-20 |  | 177 | Телескопическая антенна к АСН-2500 для бесконтактного измерения частоты(>10МГц).
2 | PB-21 |  | 177 | Кабель входной к АСН-2500 для непосредственных измерений с BNC-разъемом и парой зажимов типа "крокодил"(только для частот >500МГц).
3 | АСЕ-1008 |  | 2596 | Интрефейсный модуль для связи с ПК по USB для АСН-8321 и АСН-8323.
4 | АСЕ-1072 |  | 3245 | Модуль интерфейсный USB/LAN может комплектовать приборы АСН-8321 и 8323.
5 | АСН-0801 |  | 7434 | ВЧ канал - вход С для частотомеров АСН-832х для работы в полосе до 8 ГГц
6 | АТН-0503 |  | 531 | Блок питания к АСК-3002, АСК-3102, АСН-8321.
Частотомеры АКИП
1 | АКИП-5102 |  | 76032 | 3 входных канала; Измерения: частота (Кан 1 и 2: 1 мГц … 400 МГц; Кан 3 : 375 МГц … 6 ГГц), отношения частот, период, временной интервал от 0,5 нс (разреш. 40 пс), фазовый сдвиг между сигналами, длительность и скважности импульсов, времени нарастания/спада импульсов, пикового напряжения и количество импульсов (счетчик); погрешность ОГ ±2*10-6; автоматический допусковый контроль для частотных измерений (среднее, минимум, максимум, относительные значения, СКО); память на 20 профилей настроек (запись/вызов); разрешение 12 разрядов при времени счета 1 с; интерфейсы: USB, LAN, (поддержка протокола LXI); вход и выход опорной частоты; программная калибровка; 210 х 85 х 350 мм; масса 3,2 кг
2 | АКИП-5102 (20 ГГц) |  | 166551 | Аналог АКИП-5102, расширенная полоса частот канала 3: 250 МГц … 20 ГГц
3 | АКИП-5102 (GPIB) |  | 80157 | Аналог АКИП-5102, интерфейс GPIB (КОП)
4 | АКИП-5102 (AO) |  | 110780 | Аналог АКИП-5102, термостатированный ОГ (OCXO): погрешность ± 1*10-7
5 | Ч3-85/3 | ● | 46584 | 3 канала; диапазон частот (1 и 2: 0,14мГц…150 МГц; 3: 100…500 МГц).Опции канала 3: 1,5ГГц; 2,5 ГГц; 3 ГГц; 9 ГГц . Измерение отношения частот, период, временной интервал (разреш. 7 нс), фазовый сдвиг, длительность импульса и количество импульсов (счетчик); погрешность ОГ ± 1*10-7; автоматический допусковый контроль и статистика для частотных измерений (среднее, минимум, максимум, относительные значения, СКО, девиация Аллана); сохранение до 9 профилей работы; разрешение 9 разрядов/ секунда (максимально до 12); интерфейс: LPT, RS-232C; масса 2 кг.
6 | Ч3-85/3 + Опция 3 | ● | 51817 | 3 канала; диапазон частот (1 и 2: 0,14мГц…150 МГц; 3: 100 МГц…1,5 ГГц).Опции канала 3: 1,5ГГц; 2,5 ГГц; 3 ГГц; 9 ГГц . Измерение отношения частот, период, временной интервал (разреш. 7 нс), фазовый сдвиг, длительность импульса и количество импульсов (счетчик); погрешность ОГ ± 1*10-7; автоматический допусковый контроль и статистика для частотных измерений (среднее, минимум, максимум, относительные значения, СКО, девиация Аллана); сохранение до 9 профилей работы; разрешение 9 разрядов/ секунда (максимально до 12); интерфейс: LPT, RS-232C; масса 2 кг.
7 | Ч3-85/3 + Опция 4 | ● | 60901 | 3 канала; диапазон частот (1 и 2: 0,14мГц…150 МГц; 3: 100 МГц…2,5 ГГц).Опции канала 3: 1,5ГГц; 2,5 ГГц; 3 ГГц; 9 ГГц . Измерение отношения частот, период, временной интервал (разреш. 7 нс), фазовый сдвиг, длительность импульса и количество импульсов (счетчик); погрешность ОГ ± 1*10-7; автоматический допусковый контроль и статистика для частотных измерений (среднее, минимум, максимум, относительные значения, СКО, девиация Аллана); сохранение до 9 профилей работы; разрешение 9 разрядов/ секунда (максимально до 12); интерфейс: LPT, RS-232C; масса 2 кг.
8 | Ч3-85/3 + Опция 5 | ● | 61265 | 3 канала; диапазон частот (1 и 2: 0,14мГц…150 МГц; 3: 100 МГц…3 ГГц).Опции канала 3: 1,5ГГц; 2,5 ГГц; 3 ГГц; 9 ГГц . Измерение отношения частот, период, временной интервал (разреш. 7 нс), фазовый сдвиг, длительность импульса и количество импульсов (счетчик); погрешность ОГ ± 1*10-7; автоматический допусковый контроль и статистика для частотных измерений (среднее, минимум, максимум, относительные значения, СКО, девиация Аллана); сохранение до 9 профилей работы; разрешение 9 разрядов/ секунда (максимально до 12); интерфейс: LPT, RS-232C; масса 2 кг.
9 | Ч3-85/3 + Опция 6 | ● | 137645 | 3 канала; диапазон частот (1: 0,14мГц…150 МГц, 2: 100 МГц…1,5 ГГц; 3: 100 МГц…9ГГц).Опции канала 3: 1,5ГГц; 2,5 ГГц; 3 ГГц; 9 ГГц . Измерение отношения частот, период, временной интервал (разреш. 7 нс), фазовый сдвиг, длительность импульса и количество импульсов (счетчик); погрешность ОГ ± 1*10-7; автоматический допусковый контроль и статистика для частотных измерений (среднее, минимум, максимум, относительные значения, СКО, девиация Аллана); сохранение до 9 профилей работы; разрешение 9 разрядов/ секунда (максимально до 12); интерфейс: LPT, RS-232C; масса 2 кг.
10 | Ч3-85/3R | ● | 165834 | Аналог Ч3-85/3, встроенный рубидиевый стандарт частоты ±5*10-10 3 канала; диапазон частот (1 и 2: 0,14мГц…150 МГц; 3: 100…500 МГц). Опции канала 3: 1,5ГГц; 2,5 ГГц; 3 ГГц; 9 ГГц./ Измерение отношения частот, период, временной интервал (разреш. 7 нс), фазовый сдвиг, длительность импульса и количество импульсов (счетчик);; автоматический допусковый контроль и статистика для частотных измерений (среднее, минимум, максимум, относительные значения, СКО, девиация Аллана); сохранение до 9 профилей работы; разрешение 9 разрядов/ секунда (максимально до 12); интерфейс: LPT, RS-232C; масса 2 кг
11 | Ч3-85/3R + Опция 3 | ● | 141067 | Аналог Ч3-85/3, встроенный рубидиевый стандарт частоты ±5*10-10 3 канала; диапазон частот (1 и 2: 0,14мГц…150 МГц; 3: 100 МГц…1,5 ГГц). Опции канала 3: 1,5ГГц; 2,5 ГГц; 3 ГГц; 9 ГГц./ Измерение отношения частот, период, временной интервал (разреш. 7 нс), фазовый сдвиг, длительность импульса и количество импульсов (счетчик);; автоматический допусковый контроль и статистика для частотных измерений (среднее, минимум, максимум, относительные значения, СКО, девиация Аллана); сохранение до 9 профилей работы; разрешение 9 разрядов/ секунда (максимально до 12); интерфейс: LPT, RS-232C; масса 2 кг
12 | Ч3-85/3R + Опция 4 | ● | 150151 | Аналог Ч3-85/3, встроенный рубидиевый стандарт частоты ±5*10-10 3 канала; диапазон частот (1 и 2: 0,14мГц…150 МГц; 3: 100 МГц…2,5 ГГц). Опции канала 3: 1,5ГГц; 2,5 ГГц; 3 ГГц; 9 ГГц./ Измерение отношения частот, период, временной интервал (разреш. 7 нс), фазовый сдвиг, длительность импульса и количество импульсов (счетчик);; автоматический допусковый контроль и статистика для частотных измерений (среднее, минимум, максимум, относительные значения, СКО, девиация Аллана); сохранение до 9 профилей работы; разрешение 9 разрядов/ секунда (максимально до 12); интерфейс: LPT, RS-232C; масса 2 кг
13 | Ч3-85/3R + Опция 5 | ● | 150514 | Аналог Ч3-85/3, встроенный рубидиевый стандарт частоты ±5*10-10 3 канала; диапазон частот (1 и 2: 0,14мГц…150 МГц; 3: 100 МГц…3 ГГц). Опции канала 3: 1,5ГГц; 2,5 ГГц; 3 ГГц; 9 ГГц./ Измерение отношения частот, период, временной интервал (разреш. 7 нс), фазовый сдвиг, длительность импульса и количество импульсов (счетчик);; автоматический допусковый контроль и статистика для частотных измерений (среднее, минимум, максимум, относительные значения, СКО, девиация Аллана); сохранение до 9 профилей работы; разрешение 9 разрядов/ секунда (максимально до 12); интерфейс: LPT, RS-232C; масса 2 кг
14 | Ч3-85/3R + Опция 6 | ● | 226895 | Аналог Ч3-85/3, встроенный рубидиевый стандарт частоты ±5*10-10 3 канала; диапазон частот (1: 0,14мГц…150 МГц, 2: 100 МГц…1,5 ГГц; 3: 100 МГц…9ГГц). Опции канала 3: 1,5ГГц; 2,5 ГГц; 3 ГГц; 9 ГГц./ Измерение отношения частот, период, временной интервал (разреш. 7 нс), фазовый сдвиг, длительность импульса и количество импульсов (счетчик);; автоматический допусковый контроль и статистика для частотных измерений (среднее, минимум, максимум, относительные значения, СКО, девиация Аллана); сохранение до 9 профилей работы; разрешение 9 разрядов/ секунда (максимально до 12); интерфейс: LPT, RS-232C; масса 2 кг
15 | GPIB с установкой |  | 10692 | Интерфейс GPIB
Частотомеры AGILENT TEСHNOLOGIES
Частотомеры AGILENT серии 53130 / 53180
1 | 53181A | ● | 72292 | 225МГц, счетчик РЧ-сигналов, GPIB. | 2332
2 | 53131A | ● | 82925 | 225МГц, измерение временных интервалов от 500 пс, GPIB. | 2675
3 | 53132A | ● | 128712 | 225МГц, измерение временных интервалов от 150 пс, GPIB. | 4152
Опции для частотомеров AGILENT серии 53130 / 53180
1 | Опция 001 |  | 27559 | Стабилизация средней степени. | 889
2 | Опция 010 |  | 41013 | Стабилизация высокой степени. | 1323
3 | Опция 030 |  | 40889 | Расширение до 3 ГГц (доп. канал). | 1319
4 | Опция 050 |  | 81778 | Расширение до 5 ГГц (доп. канал). | 2638
5 | Опция 124 |  | 113646 | Расширение до 12,4 ГГц (доп. канал). | 3666
Частотомеры AGILENT серии 53150
1 | 53150A | ● | 294066 | 2 канала (10Гц-125МГц, 50МГц-20ГГц), измеритель мощности, GPIB, RS-232. | 9486
2 | 53151A | ● | 361212 | 2 канала (10Гц-125МГц, 50МГц-26,5ГГц), измеритель мощности, GPIB, RS-232. | 11652
3 | 53152A | ● | 576166 | 2 канала (10Гц-125МГц, 50МГц-46ГГц), измеритель мощности, GPIB, RS-232. | 18586
Частотомеры GW INSTEK
1 | GFC-8010H | ● | 8510 | 0,1 Гц...120 МГц, измерение периода, вес 1,7 кг
2 | GFC-8131H | ● | 12950 | 0,01 Гц...1300 МГц, измерение периода, вес 2,2 кг
3 | GFC-8270H | ● | 16650 | 0,01 Гц...2700 МГц, измерение периода, вес 2,2 кг
4 | Опция 2 |  | 6000 | Термостатированный опорный генератор (10 МГц), высокая долговременная стабильность частоты (1x10-7 в год, 2х10-8 от температуры)
5 | МХОDЕ 10МГц |  | 12000 | Опорный генератор с двойным термостатированием, высокая долговременная стабильность частоты (1x10-7 в год, 1х10-10 от температуры)
Частотомеры PENDULUM
1 | CNT-81 | ● | Снят с производства | F 0,01 Гц … 300 МГц , (опция 100 МГц … 2,7 ГГц) Период 3,3 нс … 10-10 с, отношение частот, временной интервал, Длительность импульсов, Время нарастания/спада, Фаза, К заполнения, Пакет импульсов, число импульсов, измерение макс/мин Уровень входного сигнала, Стабильность < 3x10-6 (опции: 6x10-10, 4x10-10)
2 | CNT-81R | ● | Снят с производства | F 0,01 Гц … 300 МГц, Период 3,3 нс … 10-10 с (CNT-81), отношение частот, временной интервал, Длительность импульсов, Время нарастания/спада, Фаза, К заполнения, Пакет импульсов, число импульсов, измерение макс/мин Уровень входного сигнала, Стабильность 2x10-11
3 | CNT-85 | ● | Снят с производства | 10 Гц … 2,7 ГГц F 10 Гц … 300 МГц (опция 100 МГц … 2,7 ГГц) Период 6 нс … 100 мс отношение частот, Длительность импульсов, К заполнения, число импульсов, Стабильность 3x10-6 (опции: 6x10-10, 4x10-10) масса 3,2 кг
4 | CNT-85R | ● | Снят с производства | 10 Гц … 2,7 ГГц F 10 Гц … 300 МГц (опция 100 МГц … 2,7 ГГц) Период 6 нс … 100 мс отношение частот, Длительность импульсов, К заполнения, число импульсов, 2x10-11 масса 5,5 кг
5 | CNT-90 | ● | 85777 | 0,001 Гц … 300 МГц (опция 100 МГц … 3/8/14 ГГц) 250000 изм. в сек., Анализ модуляции, Период 3, нс … 1000 с, отношение частот, временной интервал, Длительность импульсов, Время нарастания/спада, Фаза, К заполнения, Пакет импульсов, число импульсов, измерение макс/мин, Уровень входного сигнала, 14-ти разрядн. графический дисплей | 2767
6 | CNT-90XL-27G | ● | 274350 | СВЧ-частотомер, 27 ГГц | 8850
7 | CNT-90XL-40G | ● | 398722 | СВЧ-частотомер, 40 ГГц | 12862
8 | CNT-90XL-46G | ● | 490172 | СВЧ-частотомер, 46 ГГц | 15812
9 | CNT-90XL-60G | ● | 618202 | СВЧ-частотомер, 60 ГГц | 19942
10 | CNT-91 | ● | 133331 | 0,001 Гц … 300 МГц (опция 100 МГц … 3/8/14 ГГц) 250000 изм. в сек., Анализ модуляции, Период 3, нс … 1000 с, отношение частот, временной интервал, Длительность импульсов, Время нарастания/спада, Фаза, К заполнения, Пакет импульсов, число импульсов, измерение макс/мин, Уровень входного сигнала, 14-ти разрядн. графический дисплей, высокое разрешение: 50 пс по времени и 12 разрядов по частоте, внутреннюю память 3,5 Мб, скорость записи во вн. память 250 К изм/ в секунду и около 2 600 измерений через интерфейсы GPIB или USB встроенный генератор импульсов до 50 МГц (длительности фронтов 2 нс), графический анализатор колебаний (jitter), отклонений (trend) и модуляции, масса 4 кг | 4301
11 | CNT-91R | ● | 365645 | 0,001 Гц … 300 МГц (опция 100 МГц … 3/8/14 ГГц) 250000 изм. в сек., Используется рубидиевый опорный генератор (стабильность ОГ 5*10-11 (за месяц)), Анализ модуляции, Период 3, нс … 1000 с, отношение частот, временной интервал, Длительность импульсов, Время нарастания/спада, Фаза, К заполнения, Пакет импульсов, число импульсов, измерение макс/мин, Уровень входного сигнала, 14-ти разрядн. графический дисплей, высокое разрешение: 50 пс по времени и 12 разрядов по частоте, внутреннюю память 3,5 Мб, скорость записи во вн. память 250 К изм/ в секунду и около 2 600 измерений через интерфейсы GPIB или USB встроенный генератор импульсов до 50 МГц (длительности фронтов 2 нс), графический анализатор колебаний (jitter), отклонений (trend) и модуляции, масса 4 кг. | 11795
12 | ТМ-164 |  | Снят с производства | 2,7ГГц, стабильность 5Е-6, портативный, графическое отображение сигнала, батарейное питание, RS-232
13 | ТМ-164Н |  | Снят с производства | 2,7ГГц, стабильность 10Е-7, портативный, графическое отображение сигнала, батарейное питание, RS-232
Опции для частотомеров PENDULUM серии CNT-90
1 | Опция 10 | ● | 36394 | Расширение частотного диапазона до 3 ГГц | 1174
2 | Опция 11/90 |  | 5487 | Установка входов на задней панели. | 177
3 | Опция 13 | ● | 76632 | Расширение частотного диапазона до 8 ГГц | 2472
4 | Опция 14 | ● | 122543 | Расширение частотного диапазона до 14 ГГц | 3953
5 | Опция 14В | ● | 144491 | Расширение частотного диапазона до 20 ГГц | 4661
6 | Опция 19/90 |  | 20770 | Термостатированный опорный генератор (10 МГц), высокая долговременная стабильность частоты (< 2x10-7 в год) | 670
7 | Опция 29/90 |  | 29078 | Программное обеспечение TimeView позволяет проводить частотный и временной анализ параметров, регистрацию данных, анализ модуляции, управление режимами | 938
8 | Опция 30/90 |  | 37851 | Термостатированный опорный генератор (10 МГц), высокая долговременная стабильность частоты (< 5x10-8 в год). | 1221
9 | Опция 40/90 | ● | 72974 | Термостатированный опорный генератор (10 МГц), высокая долговременная стабильность частоты (< 1,5x10-8 в год). | 2354
Опции для частотомеров PENDULUM
1 | DA-35/02 |  | 74834 | Мини-шасси для установки 2 различных плат разширения | 2414
2 | DA-35/10 |  | 106609 | Универсальное шасси для установки 10 различных плат разширения, под 19" стойку | 3439
3 | DA-35/11 |  | 1674 | Заглушка (для неиспользуемых слотов) | 54
4 | DA-35/12 |  | 4619 | Комплект для монтажа в 19" стойку 35/02 | 149
5 | DA-35/21 |  | 33046 | Плата расширения на 4 BNC входа, F=10 МГц, возможна работа на частоте 5 МГц или 2 МГц (по отдельному заказу) | 1066
6 | DA-35/22 |  | 41385 | Плата расширения на 4 BNC выхода, F=10 МГц, возможна работа на частоте 5 МГц или 2 МГц (по отдельному заказу) | 1335
7 | DA-35/23 |  | 41385 | Плата расширения на 1 опто-вход и 4 BNC выхода, F=10 МГц, возможна работа на частоте 5 МГц или 2 МГц (по отдельному заказу) | 1335
8 | DA-35/24 |  | 37200 | Плата расширения на 4 опто-выхода | 1200
9 | DA-36 |  | 83421 | Усилитель. Входы: 1 оптический, 1 BNC; выходы: 1 оптический, 4 BNC. Передача сигнала на расстояние до 2км. F=10 МГц, возможна работа на частоте 5 МГц или 2 МГц (по отдельному заказу) | 2691
10 | Опция 22/90 |  | 7161 | Комплект монтажа в 19" стойку для CNT-85/90/90XL/91 | 231
11 | Опция 27 |  | 7781 | Мякгая сумка для переноски | 251
12 | Опция 27H |  | 13578 | Жесткий кейс для транспортировки | 438
Частотомеры PHASE MATRIX
1 | 25B | ● | 259974 | 10 Гц – 20 ГГц, базовая погрешность ±1*10-6 F, вход опорной частоты, одноврменное измерение частоты и мощности, преселектор, защита от перегрузок до 200 Вт, нечувствительность к ЧМ, интерфейс GPIB
2 | 28B | ● | 286242 | 10 Гц – 26.5 ГГц, базовая погрешность ±1*10-6 F, вход опорной частоты, одноврменное измерение частоты и мощности, преселектор, защита от перегрузок до 200 Вт, нечувствительность к ЧМ, интерфейс GPIBЧ.
3 | 545B | ● | 331815 | 10 Гц – 20 ГГц, базовая погрешность ±1*10-6 F, вход опорной частоты, одноврменное измерение частоты и мощности, преселектор, защита от перегрузок до 200 Вт, нечувствительность к ЧМ, интерфейс GPIB. Исполнение под 19" стойку
4 | 548B | ● | 373032 | 10 Гц – 20 ГГц, базовая погрешность ±1*10-6 F, вход опорной частоты, одноврменное измерение частоты и мощности, преселектор, защита от перегрузок до 200 Вт, нечувствительность к ЧМ, интерфейс GPIB.. Исполнение под 19" стойку, возможность расширения частотного диапазона до 110 ГГц
Стандарты частоты PENDULUM
1 | 6688/011 | ● | 109740 | термостатированный опорный генератор (3х10-9/мес; 2х10-8/год) , 5 выходов по 10 МГц, 1 выход 5 МГц, время прогрева 10 мин. (5х10-9) | 3540
2 | 6688/021 | ● | 131688 | Аналог 6688/011, за исключением 10 выходов по 10 МГц | 4248
3 | 6689/011 | ● | 237770 | рубидиевый опорный генератор (5х10-11/мес; 2х10-10/год; 1х10-9/10 лет), 5 выходов по 10 МГц, 1 выход 5 МГц, время прогрева 10 мин. (4х10-10) | 7670
4 | 6689/021 | ● | 259718 | Аналог 6689/011, за исключением 10 выходов по 10 МГц | 8378
5 | GPS-12R | ● | 254231 | Высокостабильный источник синхронизации с захватом опорной частоты от GPS, уход частоты в режиме захвата GPS: < 1 мсек. в день, стандартная конфигурация: 2,048МГц (2 выхода на передней панели). | 8201
6 | GPS-12RG | ● | 205778 | Высокостабильный источник синхронизации с захватом опорной частоты от ГЛОНАСС или GPS, 2 выхода (G.703) 2.048МГц и 1 стандартный импульсный выход 1-pps (1 импульс в секунду), нестабильность частоты: <2х10-12 (за 24 часа), в режиме захвата частоты от ГЛОНАСС / GPS. | 6638
Опции для стандартов частоты PENDULUM
1 | АСМ-1 |  | 3286 | Активная антенна L1-диапазона (GLONASS + GPS); коэфф. усиления: 32 dB (без учета потерь в кабеле); поляризация - правая круговая; сопр. 50 Ом; ток потребл. 11 мА; U пит. 3 В …5 В пост.; выход: ТNC (мама); цв. корпуса – белый или чёрный (пластик АБС); материал крепл. нержавеющая сталь (вкл. дно антенны); тип крепления - стойка с подпятником (диам. 80 мм/4 отв. х М6); -40°С ….+50 °С; 100 ? 45 мм; 350 г | 106
2 | АСМ-2 |  | 3286 | Аналог АСМ-01. Тип крепления на мачте – втулка с внутренней резьбой на дне антенны (втулка М24, шаг 2, 12 витков (метрич.)). | 106
3 | АСМ-3 |  | 3286 | Аналог АСМ-01. Тип крепления на мачте – зубчатый хомут с фиксирующей скобой (диаметр охвата до 55 мм). | 106
4 | Опция 22/90 |  | 7161 | Комплект для монтажа в панель 19 ” стойки | 231
5 | Опция 27 |  | 7781 | Мягкий чехол-кейс для хранения и транспортировки | 251
6 | Опция 27H |  | 13578 | Жесткий кейс для хранения и транспортировки | 438
7 | Опция 70B |  | 18104 | 4 доп. выхода: 3 x 10 МГц и 1 x 5 МГц | 584
8 | Опция 71В |  | 21762 | 4 доп. выхода: 0,1; 1; 5; и 10 МГц | 702
9 | Опция 72В |  | 36394 | 4 доп. выхода: 2 x 2,048 МГц и 2 x 2,048 Мбит/с | 1174
10 | Опция 73В |  | 36394 | 4 доп. выхода: 4 x 13 МГц | 1174
11 | Опция 74В |  | 36394 | 4 доп. выхода: 2 x 1,544 МГц + 2 x 1,544 Мбит/с | 1174
12 | Опция 77 |  | 25420 | Питание от внешнего источника постоянного напряжения = 48 В | 820
13 | Опция 78 |  | 40052 | Аккум. батарея; питание и подзарядка от внешнего источника постоянного напряжения = 12 В | 1292
14 | Кабель |  | по запросу | RG-8х, длина по заказу, разъемы по заказу (TNC, N)
Стандарты частоты Stanford Research Systems
1 | FS725 | ● | 144243 | Рубидиевый стандарт частоты, погрешность частоты за 1 год не более ±5*10-10, выходы 1 Гц, 5 и 10 МГц, вход внешней синхронизации 1 Гц, интнрфейс RS-232 и ПО для подстройки частоты по ПК
2 | Опция 1 |  | 17358 | Дополнительные 6 выходов : 4 выхода 10 МГц, 1 выход 5 МГц, 1 выход 1 Гц
3 | O725RMD |  | 4917 | панель для монтажа в 19”стойку на 2 FS725
4 | O725RMS |  | 4917 | панель для монтажа в 19”стойку на 1 FS725
Частотомеры и компараторы Россия и СНГ
1 | Ч3-63 |  | по запросу | 0.1 Гц - 1000 МГц, измерение частоты, периода, длительности, погрешность 5*10-7
2 | Ч3-63/1 | ● | по запросу | 0,1 Гц ... 1500 МГц, вес 6 кг
3 | Ч3-63/3 | ● | по запросу | 3 канала; диапазон входных частот от 0,14мГ до 1500 МГц; термостатированный ОГ ± 1*10-7; измерения: период, временной интервал (разреш. 7 нс), фазовый сдвиг (0-360°), длительность импульса и количество импульсов (счетчик),отношения часто
4 | Ч3-66 |  | по запросу | 10 Гц- 37.75 ГГц, управление процессором
5 | Ч3-68 |  | по запросу | 100КГц-18 ГГц
6 | Ч3-81 |  | по запросу | 10Гц-2.5 ГГц,погрешность ОГ 10-7 за 12 месяцев, 8- разрядный индикатор
7 | Ч3-81/1 |  | по запросу | 10Гц-200 МГц,погрешность ОГ 10-7 за 12 месяцев,8-разрядный индикатор
8 | Ч3-83 |  | по запросу | 3 входа, измерение частоты, периода, длительности имп., счетчик имп., Диапазон частот (входы А и Б) 0,1 Гц - 200 МГц, вход В: 100 - 2400 МГц, Uвх (по вх. А и Б) 0,03 - 10 В (СКЗ), по вх. В: 0,03 - 60 мВт, выход Fопорной 5МГц, стабильность сутки/год 2х10-9 / 2х10-7, RS-232, масса 3 кг
9 | Ч3-83/1 |  | по запросу | Аналог Ч3-83. Стабильность сутки/год 5х10-6 / 1х10-5
10 | Ч3-84 |  | по запросу | 0,1 Гц - 1000 МГц; уровень 20 мВ - 2 В (эфф.); погрешность ОГ 1*10-7 за 12 месяцев. Диапазон температур -10°С …+50°С
11 | Ч3-84/2 |  | по запросу | Аналог Ч3-84. Погрешность ОГ 5*10-6 за 12 месяцев.
12 | Ч3-88 | ● | по запросу | Диапазон частот: входы А, С 0,1 Гц-200 МГц; вход В 100 - 2500 МГц, нестабильность: ±5*10-8 за 30 сут., ±1*10-7 за 12 мес., 9 разрядов, RS-232, масса 3 кг
Штанги изолирующие и заземления переносные
Штанги изолирующие оперативные
1 | КШЗУ-0,4-10 |  | 18684 | Компл.штанг для ВЛ 0,4-10 кВ универсальные
2 | КШЗ-10 |  | 16848 | Компл.штанг для ВЛ 6-10 кВ
3 | КШЗ-10-1Ш |  | 16416 | Компл.штанг для ВЛ 6-10 кВ (с одной съемной штангой)
4 | ШО-1 |  | 264 | Штанга оперативная (до 1000 В)
5 | ШО-10 |  | 348 | Штанга оперативная (до 10 кВ)
6 | ШО-10-4-6,6 |  | 2196 | Штанга оперативная (до 10 кВ, длина 6,6 м)
7 | ШО-15 |  | 360 | Штанга оперативная (до 15 кВ)
8 | ШО-15-3-5,1 |  | 1908 | Штанга оперативная (до 15 кВ, длина 5,1 м)
9 | ШО-35 |  | 444 | Штанга оперативная (до 35 кВ)
10 | ШО-110 |  | 588 | Штанга оперативная (до 110 кВ)
11 | ШО-220 |  | 900 | Штанга оперативная (до 220 кВ)
12 | ШО-330 |  | 1128 | Штанга оперативная (до 330 кВ)
13 | ШО-500 |  | 1512 | Штанга оперативная (до 500 кВ)
14 | ШО-35-ПЭР |  | 2376 | Штанга пила с изолирующей рукояткой (до 35 кВ)
15 | ШО-15-НЭР |  | 2460 | Штанга ножницы с изолирующей рукояткой (до 15 кВ)
16 | ШОУ-1 |  | 444 | Штанга оперативная универсальная (до 1000 В)
17 | ШОУ-1К |  | 444 | Штанга 0,6м для снятия круглых предохранителей (до 1000 В)
18 | ШОУ-10 |  | 552 | Штанга оперативная универсальная (до 10 кВ)
19 | ШОУ-10К |  | 576 | Штанга 1,2м для снятия круглых предохранителей (до 10 кВ)
20 | ШОУ-10-4-6,6 |  | 3024 | Штанга оперативная универсальная (до 10 кВ, длина 6,6м)
21 | ШОУ-15 |  | 552 | Штанга оперативная универсальная (до 15 кВ)
22 | ШОУ-35 |  | 600 | Штанга оперативная универсальная (до 35 кВ)
23 | ШОУ-110 |  | 780 | Штанга оперативная универсальная (до 110 кВ)
24 | ШОУ-220 |  | 1128 | Штанга оперативная универсальная (до 220 кВ)
25 | ШОУ-330 |  | 1560 | Штанга оперативная универсальная (до 330 кВ)
26 | ШОУ-500 |  | 1812 | Штанга оперативная универсальная (до 500 кВ)
27 | ШОС-10 |  | 480 | Штанга спасательная (до 10 кВ)
28 | ШОС-35 |  | 564 | Штанга спасательная (до 35 кВ)
29 | ШШК-1АН |  | 2544 | Штанга шунтирующая для контактной сети постоянного тока
30 | ШШК-1БН |  | 2976 | Штанга шунтирующая для контактной сети постоянного тока
31 | ШЗП-15 |  | 516 | Штанга для наложения заземлений (до 10-15 кВ)
32 | ШЗП-35 |  | 600 | Штанга для наложения заземлений (до 35 кВ)
33 | ШЗП-110 |  | 696 | Штанга для наложения заземлений (до 110 кВ)
34 | ШЗП-220 |  | 996 | Штанга для наложения заземлений (до 220 кВ)
Заземления переносные
1 | ПЗУ-1 |  | 1224 | Заземление переносные для воздушных линий (ВЛ) до 1 кВ без заземлительного спуска, S 16
2 | ПЗРУ-1 |  | 1296 | Заземление переносные для распределительных устройств (РУ) до 1 кВ, S 16
3 | ПЗРУ-2 |  | 1488 | Заземление переносные для распределительных устройств (РУ) до 1 кВ, S 16
4 | ЗПЛ-1 |  | 2340 | Заземление переносные для воздушных линий (ВЛ) до 1 кВ, S 16
5 | ЗПЛ-1-1Ш |  | 14076 | Заземление переносные для воздушных линий (ВЛ) до 1 кВ, с одной съемной штангой для наложения с земли
6 | ЗПЛ-10 |  | 3348 | Заземление переносные для воздушных линий (ВЛ) до 10 кВ, S 25
7 | ЗПЛ -10Н -3 |  | 4104 | Заземление переносное для воздушных линий (ВЛ) 3-х фазное до 10 кВ, с тремя не съёмными штангами, S 25
8 | ЗПЛ-10-1Ш |  | 13320 | Заземление переносные для воздушных линий (ВЛ) до 10 кВ с одной съемной штангой для наложения с земли, S 25
9 | ЗПЛ-10-3Ш |  | 15144 | Заземление переносные для воздушных линий (ВЛ) до 10 кВ с тремя штангами для наложения с земли, S 25
10 | ЗПЛ-35-1 |  | 3204 | Заземление переносные для воздушных линий (ВЛ) до 35 кВ, одно фазное, S 25
11 | ЗПЛ-35-3 |  | 5604 | Заземление переносные для воздушных линий (ВЛ) до 35 кВ, 3-х фазное, S 25
12 | ЗПЛ-110-1 |  | 3480 | Заземление переносные для воздушных линий (ВЛ) до 110 кВ, одно фазное, S 25
13 | ЗПЛ-110-3 |  | 6624 | Заземление переносные для воздушных линий (ВЛ) до 110 кВ, 3-х фазное, S 25
14 | ЗПЛ-220-1 |  | 4536 | Заземление переносные для воздушных линий (ВЛ) до 220 кВ, одно фазное, S 25
15 | ЗПЛ-220-3 |  | 9720 | Заземление переносные для воздушных линий (ВЛ) до 220 кВ, 3-х фазное, S 25
16 | ЗПЛ-500-1 |  | 6912 | Заземление переносное для воздушных линий (ВЛ) одно фазное до 500 кВ, с одной не съёмной штангой, S 25
17 | ЗПЛ-500-3 |  | 12960 | Заземление переносное для воздушных линий (ВЛ) 3-х фазное до 500 кВ, с тремя не съёмными штангами, S 25
18 | ЗПП-15 |  | 1992 | Заземление переносные для распределительных устройств (РУ) до 15 кВ, S 25
19 | ЗПП-35 |  | 3396 | Заземление переносные для распределительных устройств (РУ) до 35 кВ, S 25
20 | ЗПП-110 |  | 4800 | Заземление переносное для распределительных устройств (РУ) 3-х фазное до 110 кВ, с одной штангой, S 25
21 | ЗПП-220 |  | 6564 | Заземление переносное для распределительных устройств (РУ) 3-х фазное до 220 кВ, с одной штангой, S 25
22 | ЗПП-330 |  | 8640 | Заземление переносное для распределительных устройств (РУ) 3-х фазное до 330 кВ, с одной штангой, S 25
23 | ЗПП-500 |  | 9504 | Заземление переносное для распределительных устройств (РУ) 3-х фазное до 500 кВ, с одной штангой, S 25
24 | ПЗ 110-220 |  | 3396 | Заземление переносное для раздельного заземления проводов каждой фазы на ВЛ 110-220 кВ, S 25
25 | ПЗ 330-500 |  | 3936 | Заземление переносное для раздельного заземления проводов каждой фазы на ВЛ 330-500 кВ, S 25
26 | ПЗ-750 |  | 4704 | Заземление переносное для раздельного заземления проводов каждой фазы на ВЛ 750 кВ, S 25
27 | ПЗ-1150 |  | 5616 | Заземление переносное для раздельного заземления проводов каждой фазы на ВЛ 1150 кВ, S 25
28 | ПЗТ 330-500 |  | 1584 | Заземление переносное для грозозащитного троса на ВЛ 330-500 кВ, S 16
29 | ПЗТ 750-1150 |  | 1824 | Заземление переносное для грозозащитного троса на ВЛ 750-1150 кВ, S 16
30 | УЗП-3Н-КС |  | 8208 | Заземление переносные для контактной сети ж/д, S 50, L=12 м
31 | ЗПМ-1 |  | 2112 | Заземление машинное S 16, L 12 м
32 | ЗПМ-1 с ЭЗ -1 |  | 4896 | Заземление машинное с заземляющим электродом, S 16, L 12 м
33 | ЗПС -1 |  | 2520 | Заземление машинное для пожарных стволов , S 16, L 12 м
34 | УНП-10 ВЛ |  | 5664 | Устройство для наброса на провода воздушных линий (ВЛ) 6-10 кВ
35 | УНП-10 ВЛ Б |  | 6984 | Устройство для наброса на провода воздушных линий (ВЛ) 6-10 кВ (барабанного типа)
36 | ПК-0,4 -10Н |  | 5064 | Заземление переносное для наложения на изолированные провода воздушных линий (ВЛ) 0,4- 10кВ для их раздельного заземления, S 25
37 | ЗПМЗ-0,4 -10Н |  | 5400 | Заземление переносное для наложения на фазные провода отключенных воздушных линий (ВЛ) напряжением 0,4 – 10 кВ непосредственно с поверхности земли, S 25
38 | ЭЗ-1Н |  | 2220 | Электрод заземляющий
39 | ШЗП-1Н ВЛ |  | 2580 | Заземление переносные для воздушных линий (ВЛ) до 1кВ, 3-х фазное
40 | ШЗП-10Н ВЛ |  | 3696 | Заземление переносные для воздушных линий (ВЛ) до 10кВ, 3-х фазное
41 | ШЗП-35Н-1 ВЛ |  | 3588 | Заземление переносные для воздушных линий (ВЛ) до 35кВ
42 | ШЗП-35Н-3 ВЛ |  | 5964 | Заземление переносные для воздушных линий (ВЛ) до 35кВ, 3-х фазное
43 | ШЗП-110Н-1 ВЛ |  | 3804 | Заземление переносные для воздушных линий (ВЛ) до 110 кВ
44 | ШЗП-110Н-3 ВЛ |  | 7104 | Заземление переносные для воздушных линий (ВЛ) до 110кВ, 3-х фазное
45 | ШЗП-1Н-РУ |  | 1368 | Заземление переносные для распределительных устройств (РУ) до 1кВ
46 | ШЗП-10Н-РУ |  | 2160 | Заземление переносные для распределительных устройств (РУ) до 10кВ
47 | ШЗП-35Н-РУ |  | 3576 | Заземление переносные для распределительных устройств (РУ) до 35кВ
48 | ШЗП-110Н-РУ |  | 4944 | Заземление переносные для распределительных устройств (РУ) до 110кВ
49 | ЗПП-Техношанс-1-01 (16 мм кв) (исполнение 1) |  | по запросу | Заземление переносное трехфазное для распредустройств до 1 кВ, с тремя стальными зажимами, струбциной, тремя несъемными изолирующими штангами с проводом 16 мм кв. в прозрачной изоляции. Струбцина с изолирующей рукояткой СР (поставляется по заказу) защищает персонал при неправильной установке/снятии заземления. Вес 2,6 кг.
50 | ЗПП-Техношанс-1-01 (25 мм кв) (исполнение 2) |  | по запросу | Заземление переносное трехфазное для распредустройств до 1 кВ, с тремя стальными зажимами, струбциной, тремя несъемными изолирующими штангами с проводом 25 мм кв. в прозрачной изоляции. Струбцина с изолирующей рукояткой СР (поставляется по заказу) защищает персонал при неправильной установке/снятии заземления. Вес 2,6 кг.
51 | ЗПП-Техношанс-1-01 (50 мм кв) (исполнение 3) |  | по запросу | Заземление переносное трехфазное для распредустройств до 1 кВ, с тремя стальными зажимами, струбциной, тремя несъемными изолирующими штангами с проводом 50 мм кв. в прозрачной изоляции. Струбцина с изолирующей рукояткой СР (поставляется по заказу) защищает персонал при неправильной установке/снятии заземления. Вес кг.
52 | ЗПП-Техношанс-1-02 (16 мм. кв.) |  | по запросу | Заземление переносное трехфазное для электроустановок с предохранителями (шкафов, ячеек) до 1 кВ. Заземление оснащено тремя фазными закоротками (ножами) втычного типа. Вес 2,1 кг.
53 | ЗПП-Техношанс-15-02 (25 мм.кв.) (исполнение 1) |  | по запросу | Заземление переносное трехфазное для распредустройств до 15 кВ, в составе: - три литых из алюминиевого сплава подпружиненных зажима (резьба зажима защищена стальной втулкой); провод 25 мм кв. в прозрачной изоляции; струбцина с изолирующей рукояткой СШ (поставляется по заказу) защищает персонал при неправильном наложении/снятии заземления; укомплектовано - изолирующей съемной штангой ШЭУ 10-1-1,0. Вес 4,0 кг.
54 | ЗПП-Техношанс-15-02 (50 мм.кв.) (исполнение 2) |  | по запросу | Заземление переносное трехфазное для распредустройств до 15 кВ, в составе: - три литых из алюминиевого сплава подпружиненных зажима (резьба зажима защищена стальной втулкой); провод 50 мм кв. в прозрачной изоляции; струбцина с изолирующей рукояткой СШ (поставляется по заказу) защищает персонал при неправильной установке/снятии заземления; укомплектовано - изолирующей съемной штангой ШЭУ 10-1-1,0. Вес 5,1 кг.
55 | ЗПП-Техношанс-15-02 (70 мм.кв.) (исполнение 3) |  | по запросу | Заземление переносное трехфазное для распредустройств до 15 кВ, в составе: - три литых из алюминиевого сплава подпружиненных зажима (резьба зажима защищена стальной втулкой); провод 70 мм кв. в прозрачной изоляции; струбцина с изолирующей рукояткой СШ (поставляется по заказу) защищает персонал при неправильной установке/снятии заземления; укомплектовано - изолирующей съемной штангой ШЭУ 10-1-1,0. Вес кг.
56 | ЗПП-Техношанс-15-02 (90 мм.кв.) (исполнение 4) |  | по запросу | Заземление переносное трехфазное для распредустройств до 15 кВ, в составе: - три литых из алюминиевого сплава подпружиненных зажима (резьба зажима защищена стальной втулкой); провод 90 мм кв. в прозрачной изоляции; струбцина с изолирующей рукояткой СШ (поставляется по заказу) защищает персонал при неправильной установке/снятии заземления; укомплектовано - изолирующей съемной штангой ШЭУ 10-1-1,0.
57 | ЗПП-Техношанс-35-03 (25 мм кв) (исполнение 1) |  | по запросу | Заземление переносное трехфазное для распредустройств до 35 кВ. в составе: - три литых из алюминиевого сплава подпружиненных зажима, резьба зажима защищена стальной втулкой; провод 25 мм кв. в прозрачной изоляции; струбцина с изолирующей рукояткой СШ (поставляется по заказу) защищает персонал при неправильном наложении/снятии заземления; укомплектовано - одной изолирующей съемной штангой ШЭУ 35-1-1,6. Вес 6,4 кг.
58 | ЗПП-Техношанс-35-03 (50 мм кв) (исполнение 2) |  | по запросу | Заземление переносное трехфазное для распредустройств до 35 кВ. в составе: - три литых из алюминиевого сплава подпружиненных зажима, резьба зажима защищена стальной втулкой; провод 50 мм кв. в прозрачной изоляции; струбцина с изолирующей рукояткой СШ (поставляется по заказу) защищает персонал при неправильном наложении/снятии заземления; укомплектовано - одной изолирующей съемной штангой ШЭУ 35-1-1,6. Вес 6,4 кг.
59 | ЗПП-Техношанс-35-03 (70 мм кв) (исполнение 3) |  | по запросу | Заземление переносное трехфазное для распредустройств до 35 кВ. в составе: - три литых из алюминиевого сплава подпружиненных зажима, резьба зажима защищена стальной втулкой; провод 70 мм кв. в прозрачной изоляции; струбцина с изолирующей рукояткой СШ (поставляется по заказу) защищает персонал при неправильном наложении/снятии заземления; укомплектовано - одной изолирующей съемной штангой ШЭУ 35-1-1,6. Вес кг.
60 | ЗПП-Техношанс-110-03 (25 мм кв) (исполнение 1) |  | по запросу | Заземление переносное трехфазное для распредустройств до 110 кВ. в составе: - три литых из алюминиевого сплава подпружиненных зажима, резьба зажима защищена стальной втулкой; провод 25 мм кв. в прозрачной изоляции; струбцина с изолирующей рукояткой СШ (поставляется по заказу) защищает персонал при неправильном наложении/снятии заземления; укомплектовано - изолирующей съемной штангой ШЭУ 110-2-2,2. Вес 8,2 кг.
61 | ЗПП-Техношанс-110-03 (50 мм кв) (исполнение 2) |  | по запросу | Заземление переносное трехфазное для распредустройств до 110 кВ. в составе: - три литых из алюминиевого сплава подпружиненных зажима, резьба зажима защищена стальной втулкой; провод 50 мм кв. в прозрачной изоляции; струбцина с изолирующей рукояткой СШ (поставляется по заказу) защищает персонал при неправильном наложении/снятии заземления; укомплектовано - изолирующей съемной штангой ШЭУ 110-2-2,2. Вес кг.
62 | ЗПП-Техношанс-110-03 (70 мм кв) (исполнение 3) |  | по запросу | Заземление переносное трехфазное для распредустройств до 110 кВ. в составе: - три литых из алюминиевого сплава подпружиненных зажима, резьба зажима защищена стальной втулкой; провод 70 мм кв. в прозрачной изоляции; струбцина с изолирующей рукояткой СШ (поставляется по заказу) защищает персонал при неправильном наложении/снятии заземления; укомплектовано - изолирующей съемной штангой ШЭУ 110-2-2,2. Вес кг.
63 | ЗПП-Техношанс-220-03 (25 мм кв) |  | по запросу | Заземление для распредустройств до 220 кВ. в составе: - три литых из алюминиевого сплава подпружиненных зажима, резьба зажима защищена стальной втулкой; провод 25 мм кв. в прозрачной изоляции; струбцина с изолирующей рукояткой СШ (поставляется по заказу) защищает персонал при неправильном наложении/снятии заземления; укомплектовано - изолирующей съемной штангой ШЭУ 220-3-3,7. Вес 10,7 кг.
64 | ЗПП-Техношанс-220-03 (50 мм кв) |  | по запросу | Заземление для распредустройств до 220 кВ. в составе: - три литых из алюминиевого сплава подпружиненных зажима, резьба зажима защищена стальной втулкой; провод 50 мм кв. в прозрачной изоляции; струбцина с изолирующей рукояткой СШ (поставляется по заказу) защищает персонал при неправильном наложении/снятии заземления; укомплектовано - изолирующей съемной штангой ШЭУ 220-3-3,7. Вес 10,7 кг.
65 | ЗПП-Техношанс-330-03 |  | по запросу | Заземление переносное трехфазное для распредустройств до 330 кВ. в составе: - три литых из алюминиевого сплава подпружиненных зажима, резьба зажима защищена стальной втулкой; провод 25 мм кв. в прозрачной изоляции; струбцина с изолирующей рукояткой СШ (поставляется по заказу) защищает персонал при неправильном наложении/снятии заземления; укомплектовано - изолирующей съемной штангой ШЭУ 330-3-3,8.
66 | ЗПЛ-Техношанс-1-01 |  | по запросу | Заземление переносное с пятью электродинамическими зажимами, с изолированным заземляющим спуском длиной 9 м, сечением 16 мм кв. для ВЛ до 1 кВ, укомплектованное пятью штангами до 1 кВ. Вес 5,3 кг.
67 | ЗПЛ-Техношанс-1-02 |  | по запросу | Заземление переносное без заземляющего спуска с пятью штангами длиной 500 мм оснащенными зажимами, с изолированным проводом сечением 25 мм кв. для ВЛ до 1 кВ. По заказу изготавливается модификация с возможностью установки на провода ВЛ с поверхности земли с помощью пяти штанг ШЭУ 10-5-6,6. Штанги ШЭУ 10-5-6,6 поставляются за дополнительную плату. Вес 4,3 кг.
68 | ЗПЛ-Техношанс-1-03 (25 мм кв) |  | по запросу | Заземление переносное для ВЛ до 1 кВ с пятью зажимами и заземляющим изолированным медным проводом сечением 25 мм. кв. общей длиной 21 м. Струбцина заземляющего спуска оснащена изолирующей рукояткой. Заземление устанавливается на провода ВЛ с земли с помощью одной штанги ШЭУ 10-5-6,6. Состав комплекта: ЗПЛ-Техношанс-1-03 - 1шт, специальный крюк КЗ - 1 шт. Вес заземления 5,9 кг.
69 | ЗПЛ-Техношанс-1-03 (комплектация 1) |  | по запросу | Заземление переносное для ВЛ до 1 кВ с пятью зажимами и заземляющим изолированным медным проводом сечением 16 мм. кв. общей длиной 21 м. Струбцина заземляющего спуска оснащена изолирующей рукояткой. Заземление устанавливается на провода ВЛ с земли с помощью одной штанги ШЭУ 10-5-6,6. Состав комплекта: ЗПЛ-Техношанс-1-03 - 1шт, специальный крюк КЗ - 1 шт. Вес заземления 5,9 кг.
70 | ЗПЛ-Техношанс-1-03 (комплектация 2) |  | по запросу | Заземление переносное для ВЛ до 1 кВ с пятью зажимами и заземляющим изолированным медным проводом сечением 16 мм. кв. общей длиной 21 м. Струбцина заземляющего спуска оснащена изолирующей рукояткой. Заземление устанавливается на провода ВЛ с земли с помощью одной штанги ШЭУ 10-5-6,6. Состав комплекта: ЗПЛ-Техношанс-1-03 - 1шт, специальный крюк КЗ - 1 шт., штанга ШЭУ-10-5-6,6 - 1 шт., полотнище П8 - 1 шт. Вес заземления 5,9 кг. Вес комплекта 11,1 кг.
71 | ЗПЛ-Техношанс-1-03 комплектация 3 |  | по запросу | Заземление переносное для ВЛ до 1 кВ с пятью зажимами и заземляющим изолированным медным проводом сечением 16 мм. кв. общей длиной 21 м. Струбцина заземляющего спуска оснащена изолирующей рукояткой. Заземление устанавливается на провода ВЛ с земли с помощью одной штанги ШЭУ 10-5-6,6. Состав комплекта: ЗПЛ-Техношанс-1-03 - 1шт, специальный крюк КЗ - 1 шт., штанга ШЭУ-10-5-6,6 - 2 шт., полотнище П8 - 1 шт. Вес заземления 5,9 кг. Вес комплекта 13,9 кг.
72 | ЗПЛ-Техношанс-1-03 (комплектация 4) |  | по запросу | Заземление переносное для ВЛ до 1 кВ с пятью зажимами и заземляющим изолированным медным проводом сечением 16 мм. кв. общей длиной 21 м. Струбцина заземляющего спуска оснащена изолирующей рукояткой. Заземление устанавливается на провода ВЛ с земли с помощью одной штанги ШЭУ 10-5-6,6. Состав комплекта: ЗПЛ-Техношанс-1-03 - 1шт, специальный крюк КЗ - 1 шт., штанга ШЭУ-10-5-6,6 - 2 шт., полотнище П8 - 1 шт., указатель УНВЛ-0,4 - 1 шт. Вес заземления 5,9 кг. Вес комплекта 14,7 кг.
73 | ЗПЛ-Техношанс-1-03 (комплектация 5) |  | по запросу | Заземление переносное для ВЛ до 1 кВ с пятью зажимами и заземляющим изолированным медным проводом сечением 16 мм. кв. общей длиной 21 м. Струбцина заземляющего спуска оснащена изолирующей рукояткой. Заземление устанавливается на провода ВЛ с земли с помощью одной штанги ШЭУ 10-5-6,6. Состав комплекта: ЗПЛ-Техношанс-1-03 - 1шт, специальный крюк КЗ - 1 шт., штанга ШЭУ-10-5-6,6 - 2 шт., полотнище П8 - 1 шт., полотнище П2 - 1 шт., указатель УНВЛ-0,4 - 1 шт., устройство проверки указателей напряжения УПУН-2001 - 1 шт. Вес заземления 5,9 кг. Вес комплекта 16,1 кг.
74 | ЗПЛ-Техношанс-1-03 (комплектация 6) |  | по запросу | Заземление переносное для ВЛ до 1 кВ с пятью зажимами и заземляющим изолированным медным проводом сечением 16 мм. кв. общей длиной 21 м. Струбцина заземляющего спуска оснащена изолирующей рукояткой. Заземление устанавливается на провода ВЛ с земли с помощью одной штанги ШЭУ 10-5-6,6. Состав комплекта: ЗПЛ-Техношанс-1-03 - 1шт, специальный крюк КЗ - 1 шт., штанга ШЭУ-10-5-6,6 - 2 шт., полотнище П8 - 1 шт., полотнище П2 - 1 шт., указатель УНВЛ-0,4 - 1 шт., устройство проверки указателей напряжения УПУН-2001 - 1 шт., приспособление ПП (носилки) - 1 шт. Вес заземления 5,9 кг. Вес комплекта 20,1 кг.
75 | ЗПЛ-Техношанс-1-03 (комплектация 7) |  | по запросу | Заземление переносное для ВЛ до 1 кВ с пятью зажимами и заземляющим изолированным медным проводом сечением 16 мм. кв. общей длиной 21 м. Струбцина заземляющего спуска оснащена изолирующей рукояткой. Заземление устанавливается на провода ВЛ с земли с помощью одной штанги ШЭУ 10-5-6,6. Состав комплекта: ЗПЛ-Техношанс-1-03 - 1шт, специальный крюк КЗ - 1 шт., штанга ШЭУ-10-5-6,6 - 2 шт., полотнище П8 - 1 шт., полотнище П2 - 1 шт., указатель УНВЛ-0,4 - 1 шт., устройство проверки указателей напряжения УПУН-2001 - 1 шт., приспособление ПП (носилки) - 1 шт. Вес заземления 5,9 кг. Вес комплекта 20,6 кг.
76 | ЗПЛ-Техношанс-15-01 (25 мм кв.) (комплектация 1) |  | по запросу | Заземление переносное для ВЛ 15 кВ с электродинамическими зажимами, заземляющим спуском длиной 10 м, медный провод сечением 25 мм кв. в прозрачной оболочке, укомплектовано тремя несъемными штангами ШЭУ 10-1-1. Заземление оснащено струбциной с изолирующей рукояткой. Предназначено для установки на провода ВЛ с опоры.
77 | ЗПЛ-Техношанс-15-01 (25 мм кв.) (комплектация 2) |  | по запросу | Заземление переносное трехфазное для ВЛ 15 кВ с электродинамическими зажимами, заземляющим спуском длиной 10 м, медный провод сечением 25 мм кв. в прозрачной оболочке, укомплектовано тремя несъемными штангами ШЭУ 10-1-1 + комплект из трех штанг ШЭУ 10-5-6,6, для установки заземления без подъема на опору. Заземление оснащено струбциной с изолирующей рукояткой. Вес заземления 6,5 кг. Вес комплекта 14,9 кг.
78 | ЗПЛ-Техношанс-15-01 (50 мм кв.) |  | по запросу | Заземление переносное для ВЛ 15 кВ с электродинамическими зажимами, заземляющим спуском длиной 10 м, медный провод сечением 50 мм кв. в прозрачной оболочке, укомплектовано тремя несъемными штангами ШЭУ 10-1-1. Заземление оснащено струбциной с изолирующей рукояткой. Предназначено для установки на провода ВЛ с опоры.
79 | ЗПЛ-Техношанс-15-01 (70 мм кв.) |  | по запросу | Заземление переносное для ВЛ 15 кВ с электродинамическими зажимами, заземляющим спуском длиной 10 м, медный провод сечением 70 мм кв. в прозрачной оболочке, укомплектовано тремя несъемными штангами ШЭУ 10-1-1. Заземление оснащено струбциной с изолирующей рукояткой. Предназначено для установки на провода ВЛ с опоры.
80 | ЗПЛ-Техношанс-15-03 (комплектация 5) |  | по запросу | Заземление переносное для установки на ВЛ 15 кВ с земли без подъема на опору. Состоит из трех зажимов, медного провода сечением 25 мм.кв. в прозрачной оболочке общей длинной 16,5 м. Струбцина заземляющего спуска оснащена изолирующей рукояткой. Заземление устанавливается на провода ВЛ с помощью одной штанги ШЭУ-10-5-6,6. Состав комплекта: ЗПЛ-Техношанс-15-03 - 1шт, специальный крюк КЗ - 1 шт. Вес заземления 6,3 кг. Вес комплекта 6,5 кг
81 | ЗПЛ-Техношанс-15-03 (комплектация 6) |  | по запросу | Заземление переносное для установки на ВЛ 15 кВ с земли без подъема на опору. Состоит из трех зажимов, медного провода сечением 25 мм.кв. в прозрачной оболочке общей длинной16,5 м. Струбцина заземляющего спуска оснащена изолирующей рукояткой. Заземление устанавливается на провода ВЛ с помощью одной штанги ШЭУ-10-5-6,6. Состав комплекта: ЗПЛ-Техношанс-15-03 - 1шт, специальный крюк КЗ - 1 шт, штанга ШЭУ 10-5-6,6 (с доп. звеном) - 1 шт, полотнище П8 - 1 шт. Вес заземления 6,3 кг. Вес комплекта 12 кг.
82 | ЗПЛ-Техношанс-15-03 (комплектация 7) |  | по запросу | Заземление переносное для установки на ВЛ 15 кВ с земли без подъема на опору. Состоит из трех зажимов, медного провода сечением 25 мм.кв. в прозрачной оболочке общей длинной 16,5 м. Струбцина заземляющего спуска оснащена изолирующей рукояткой. Заземление устанавливается на провода ВЛ с помощью одной штанги ШЭУ-10-5-6,6. Состав комплекта: ЗПЛ-Техношанс-15-03 - 1шт, специальный крюк КЗ - 1 шт, штанга ШЭУ 10-5-6,6 (с доп. звеном) - 2 шт, полотнище П8 - 1 шт. Вес заземления 6,3 кг. Вес комплекта 15,3 кг.
83 | ЗПЛ-Техношанс-15-03 (комплектация 8) |  | по запросу | Заземление переносное для установки на ВЛ 15 кВ с земли без подъема на опору. Состоит из трех зажимов, медного провода сечением 25 мм.кв. в прозрачной оболочке общей длинной16,5 м. Струбцина заземляющего спуска оснащена изолирующей рукояткой. Заземление устанавливается на провода ВЛ с помощью одной штанги ШЭУ-10-5-6,6. Состав комплекта: ЗПЛ-Техношанс-15-03 - 1шт, специальный крюк КЗ - 1 шт, штанга ШЭУ 10-5-6,6 (с доп. звеном) - 2 шт, полотнище П8 - 1 шт, приспособление ПП (носилки) - 1 шт. Вес заземления 6,3 кг. Вес комплекта 19,3 кг.
84 | ЗПЛ-Техношанс-15-03 (комплектация 9) |  | по запросу | Заземление переносное для установки на ВЛ 15 кВ с земли без подъема на опору. Состоит из трех зажимов, медного провода сечением 25 мм.кв. в прозрачной оболочке общей длинной 16,5 м. Струбцина заземляющего спуска оснащена изолирующей рукояткой. Заземление устанавливается на провода ВЛ с помощью одной штанги ШЭУ-10-5-6,6. Состав комплекта: ЗПЛ-Техношанс-15-03 - 1шт, специальный крюк КЗ - 1 шт, штанга ШЭУ 10-5-6,6 (с доп. звеном) - 2 шт, полотнище П8 - 1 шт, полотнище П2 - 1 шт, указатель УВНК-10Б - 1шт, устройство проверки указателей напряжения УПУН-2001 - 1 шт. Вес заземления 6,3 кг. Вес комплекта 17,4 кг.
85 | ЗПЛ-Техношанс-15-03 (комплектация 10) |  | по запросу | Заземление переносное для установки на ВЛ 15 кВ с земли без подъема на опору. Состоит из трех зажимов, медного провода сечением 25 мм.кв. в прозрачной оболочке общей длинной16,5 м. Струбцина заземляющего спуска оснащена изолирующей рукояткой. Заземление устанавливается на провода ВЛ с помощью одной штанги ШЭУ-10-5-6,6. Состав комплекта: ЗПЛ-Техношанс-15-03 - 1шт, специальный крюк КЗ - 1 шт, штанга ШЭУ 10-5-6,6 (с доп. звеном) - 2 шт, полотнище П8 - 1 шт, полотнище П2 - 1 шт, указатель УВНК-10Б - 1шт, устройство проверки указателей напряжения УПУН-2001 - 1 шт, приспособление ПП (носилки) - 1 шт. Вес заземления 6,3 кг. Вес комплекта 21,4 кг.
86 | ЗПЛ-Техношанс-35-01 (исполнение 1) |  | по запросу | Заземление переносное для установки на ВЛ 35 кВ. Состоит из медного провода сечением 25 мм.кв в прозрачной оболочке, алюминиевого подпружиненного зажима и стальной струбцины. Заземление укомплектовано одной несъемной штангой до 35 кВ и тесьмой для фиксации рукоятки штанги к конструкциям опоры, что позволяет избежать сбрасывания зажима с провода во время работы. Вес 5,1 кг.
87 | ЗПЛ-Техношанс-35-01 (исполнение 2) |  | по запросу | Заземление переносное однофазное для установки на ВЛ 35 кВ. Состоит из медного провода сечением 50 мм.кв в прозрачной оболочке, алюминиевого подпружиненного зажима и стальной струбцины. Заземление укомплектовано одной штангой до 35 кВ и тесьмой для фиксации рукоятки штанги к конструкциям опоры, что позволяет избежать сбрасывания зажима с провода во время работы.
88 | ЗПЛ-Техношанс-35-03 (исполнение 1) |  | по запросу | Заземление переносное для установки на ВЛ 35 кВ. Состоит из медного провода сечением 25 мм.кв в прозрачной оболочке, алюминиевого подпружиненного зажима и стальной струбцины. Заземление укомплектовано тремя несъемными штангами до 35 кВ и расположенных в районе ограничительных колец лент для фиксации штанг, что позволяет избежать сбрасывания зажимов с проводов во время работы. Вес 9,9 кг.
89 | ЗПЛ-Техношанс-35-03 (50 мм кв) (исполнение 2) |  | по запросу | Заземление переносное трехфазное для установки на ВЛ 35 кВ. Состоит из медного провода сечением 50 мм.кв в прозрачной оболочке, алюминиевого подпружиненного зажима и стальной струбцины. Заземление укомплектовано тремя штангами до 35 кВ и расположенных в районе ограничительных колец лент для фиксации штанг, что позволяет избежать сбрасывания зажимов с проводов во время работы. Вес кг.
90 | ЗПЛ-Техношанс-35-03 (70 мм кв) (исполнение 3) |  | по запросу | Заземление переносное трехфазное для установки на ВЛ 35 кВ. Состоит из медного провода сечением 70 мм.кв в прозрачной оболочке, алюминиевого подпружиненного зажима и стальной струбцины. Заземление укомплектовано тремя штангами до 35 кВ и расположенных в районе ограничительных колец лент для фиксации штанг, что позволяет избежать сбрасывания зажимов с проводов во время работы. Вес кг.
91 | ЗПЛ-Техношанс-110-01 (25 мм кв)(исполнение1) |  | по запросу | Заземление переносное для установки на ВЛ 110 кВ. Состоит из медного провода сечением 25 мм.кв в прозрачной оболочке, алюминиевого подпружиненного зажима и стальной струбцины. Заземление укомплектовано одной несъемной штангой до 110 кВ и расположенной в районе ограничительного кольца ленты для фиксации штанги, что позволяет избежать сбрасывания зажима с провода во время работы. вес 5 кг.
92 | ЗПЛ-Техношанс-110-01 (50 мм кв) (исполнение 2) |  | по запросу | Заземление переносное для установки на ВЛ 110 кВ. Состоит из медного провода сечением 50 мм.кв в прозрачной оболочке, алюминиевого подпружиненного зажима и стальной струбцины. Заземление укомплектовано одной несъемной штангой до 110 кВ и расположенной в районе ограничительного кольца ленты для фиксации штанги, что позволяет избежать сбрасывания зажима с провода во время работы. Вес 8 кг.
93 | ЗПЛ-Техношанс-110-03 (25 мм кв) (исполнение 1) |  | по запросу | Заземление переносное для установки на ВЛ 110 кВ. Состоит из медного провода сечением 25 мм.кв в прозрачной оболочке, алюминиевого подпружиненного зажима и стальной струбцины. Заземление укомплектовано тремя несъемными штангами до 110 кВ и расположенных в районе ограничительных колец лент для фиксации штанг, что позволяет избежать сбрасывания зажимов с проводов во время работы. Вес 11,5 кг.
94 | ЗПЛ-Техношанс-110-03 (50 мм кв) (исполнение 2) |  | по запросу | Заземление переносное для установки на ВЛ 110 кВ. Состоит из медного провода сечением 50 мм.кв. в прозрачной оболочке, алюминиевого подпружиненного зажима и стальной струбцины. Заземление укомплектовано тремя штангами до 110 кв и расположенных в районе ограничительных колец для фиксации штанг, что позволяет избежать сбрасывания зажимов с проводов во время работы.
95 | ЗПЛ-Техношанс-220-01 |  | по запросу | Заземление переносное однофазное для установки на ВЛ 220 кВ. Состоит из медного провода сечением 25 мм.кв в прозрачной оболочке, алюминиевого подпружиненного зажима и стальной струбцины. Заземление укомплектовано одной несъемной штангой до 220 кВ и расположенной в районе ограничительного кольца ленты для фиксации штанги, что позволяет избежать сбрасывания зажима с провода во время работы. Вес 6,4 кг.
96 | ЗПЛ-Техношанс-220-03 |  | по запросу | Заземление переносное трехфазное для установки на ВЛ 220 кВ. Состоит из медного провода сечением 25 мм.кв в прозрачной оболочке, алюминиевого подпружиненного зажима и стальной струбцины.Заземление укомплектовано тремя несъемными штангами до 220 кВ и расположенных в районе ограничительных колец лент для фиксации штанг, что позволяет избежать сбрасывание зажимов с проводов во время работы. Вес 15,5 кг.
97 | ЗПМ |  | по запросу | Заземление для пожарных машин со струбцинами, длиной провода 8 м, сечением 25 мм кв. в прозрачной изоляции. Вес 4,1 кг.
98 | ЗПМ (исполнение 1) |  | по запросу | Заземление для пожарных машин со струбцинами, длиной провода 8 м, сечением 16 мм кв. в прозрачной изоляции.
99 | ЗПМ (исполнение 3) |  | по запросу | Заземление для пожарных машин со струбцинами, длиной провода 20 м, сечением 25 мм кв. в прозрачной изоляции.
100 | ЗПС |  | по запросу | Заземление для пожарных стволов, медный провод сечением 25 мм.кв. в прозрачной изоляции. Оснащено круглой струбциной и кабельным наконечником или плоской струбциной. Вес 2,0 кг.
Щитовые приборы цифровые
ВНИМАНИЕ! Для части позиций указан диапазон цен (min - max) или только min цена младшей модели в данной серии). Окончательную цену модели с заказными ТТД необходимо уточнять у менеджеров. При заказе менее 20 приборов одного производителя срок поставки - 12 недель, при заказе 20 и более приборов одного производителя срок поставки - 5 недель.
Измерители универсальные щитовые CHITAI
1 | CT1700 |  | 14124 | измерения в трехфазных и однофазных сетях напряжения, тока, активной, реактивной и полной мощности, частоты. Измерения TrueRMS, анализ гармоник тока и нпаряжения до 31-ой, интерфейс RS-232. погрешность от 0,1%
2 | DM2436AB |  | 11352 | Универсальный щитовой прибор дял измерения в 3-х фазной цепи напряжения и тока (True RMS), частоты, активной и реактивной мощности, коэф. мощности, активной и реактивной энергии, регистрация мин./макс. показаний, допусковый контроль, удержание показаний, програмируемая шкала для использования трансформаторов тока и напряжения, память профилей режимов, подключение к компьютеру через RS-485 или RS-232 для сбора данных, вес 500 гр.
Измерители универсальные щитовые POUNDFUL
1 | PFP-1 | ● | 1584-3432 | Серия универсальных щитовых приборов (8 типов) для измерения: переменного тока (до 10,000 А), постоянного тока (до 10,000 А), переменного напряжения (до 1000,0 В), постоянного напряжения (до 1000,0 В), сопротивл. потенциометров (до 100% от шкалы), температуры (-50 гр.С до +850 гр.С (термопара или термосопротивление)), True RMS, тензодатчик, передатчик, программируемая 3 12 разрядная шкала для использования трансформаторов тока и напряжения, прогреш. измерения 0,1%, масса 320 гр.
2 | PFP-2 | ● | 1749-2805 | Аналог PFP-1, 4 1\2 разрядная шкала, нет режима термопары
3 | PF-3 | ● | 4950-6930 | Аналог PFP-1, не программируемый.
4 | PF-М-1 | ● | Снят с производства | Универсальные щитовые приборы (7 типов) с встроенным микроконтроллером для измерения: переменного тока (до 10,000 А), постоянного тока (до 10,000 А), переменного напряжения (до 1000,0 В), постоянного напр. (до 1000,0 В), сопротивления потенциометров (до 100% от шкалы), температуры (-50 гр.С до +850 гр.С), True RMS, тензодатчик, передатчик, программируемая 4 12 разрядная шкала для использования трансформаторов тока и напряжения, прогреш. измер. 0,05%, допусковый контроль, подкл. к компьютеру через RS-485 для сбора информации, 2 релейных выхода, напряжение питания 110/220 В±20%, 50/60 Гц или постоянное 24/48/110В±20%, масса 320 гр.
5 | PF-М-2 | ● | 5280-12210 | Аналог PFP-М1, 4 релейных выхода, аналоговый выход, напряжение питания 110/220 В±20%, 50/60 Гц
Преобразователи универсальные щитовые POUNDFUL
1 | PF-DFP |  | Снят с производства | преобразователь постоянного напряжения (0,01/0,02/0,05/…/200 В) или тока (0,2/0,5/1/…/50 мА или под заказ) в частоту (10-5/…104 Гц или под заказ); точность 0,1 %; программирование диапазонов входного и выходного сигналов; 50х120х96 мм
2 | PF-PA1 |  | 4092-6930 | преобразователь переменного напряжения/тока (RMS, True RMS) в постоянное напряжение (1/5/10 В или под заказ) или ток (1/10/20 мА или под заказ); точность 0,1 % (True RMS), 0,25 % (RMS); 1 вход и 1 выход; 45х115х73 мм
3 | PF-PA3 |  | 5610-6930 | преобразователь переменного напряжения/тока (RMS) в постоянное напряжение (1/5/10 В или под заказ) или ток (1/10/20 мА или под заказ); точность 0,25 % (RMS); 3 входа и 3 выхода; 100х115х70 мм
4 | PF-PF |  | 5940-12408 | преобразователь частоты в постоянное напряжение (1/5/10 В или под заказ) или ток (1/10/20 мА или под заказ); точность 0,1 %; 1 вход и 1 выход; 45х115х73 мм
5 | PF-PPF1 |  | 8712-10692 | преобразователь Ка мощности в постоянное напряжение (1/5/10 В или под заказ) или ток (1/10/20 мА или под заказ); точность 0,25 %; программирование диапазона преобразования с учетом характера нагрузки; 1-о фазная сеть; 100х115х70 мм
6 | PF-PPF3 |  | 11088-13728 | аналог PF-PPF1; 3-х фазная 3-х проводная сеть
7 | PF-PPF4 |  | 12408-15048 | аналог PF-PPF1; 3-х фазная 4-х проводная сеть
8 | PF-PV1 |  | 8448-9768 | преобразователь реактивной мощности в постоянное напряжение (1/5/10 В или под заказ) или ток (1/10/20 мА или под заказ); точность 0,25 %; программирование коэф. трансформации; 1-о фазная сеть; 100х115х70 мм
9 | PF-PV3 |  | 9768-11088 | аналог PF-PV1; 3-х фазная 3-х проводная сеть
10 | PF-PV4 |  | 11088-12408 | аналог PF-PV1; 3-х фазная 4-х проводная сеть
11 | PF-PW1 |  | 7128-8448 | преобразователь активной мощности в постоянное напряжение (1/5/10 В или под заказ) или ток (1/10/20 мА или под заказ); точность 0,25 %; программирование коэф. трансформации; 1-о фазная сеть; 100х115х70 мм
12 | PF-PW3 |  | 8448-9768 | аналог PF-PW1; 3-х фазная 3-х проводная сеть
13 | PF-PW4 |  | 9768-11088 | аналог PF-PW1 3-х фазная 4-х проводная сеть
14 | PF-PVH1 |  | 13728 | преобразователь реактивной энергии в импульсы (1/10/100/1000 вар*ч/импульс или под заказ); точность 0,25 %; программирование коэф. трансформации; 1-о фазная сеть; 100х115х70 мм
15 | PF-PVН3 |  | 15048 | аналог PF-PVН1; 3-х фазная 3-х проводная сеть
16 | PF-PVН4 |  | 16368 | аналог PF-PVН1; 3-х фазная 4-х проводная сеть
17 | PF-PWH1 |  | 8448-9768 | преобразователь активной энергии в импульсы (1/10/100/1000 Вт*ч/импульс или под заказ); точность 0,25 %; программирование коэф. трансформации; 1-о фазная сеть; 100х115х70 мм
18 | PF-PWН3 |  | 9768-11088 | аналог PF-PWН1; 3-х фазная 3-х проводная сеть
19 | PF-PWН4 |  | 11088-12408 | аналог PF-PWН1; 3-х фазная 4-х проводная сеть
20 | PF-PVVH1 |  | 13728-15048 | преобразователь реактивной мощности в постоянное напряжение (1/5/10 В или под заказ) или ток (1/10/20 мА или под заказ) и реактивной энергии в импульсы (1/10/100/1000 вар*ч/импульс или под заказ); точность 0,25 %; программирование коэф. трансформации; 1-о фазная сеть; 100х115х70 мм
21 | PF-PVVН3 |  | 15048-16368 | аналог PF-PVVН1; 3-х фазная 3-х проводная сеть
22 | PF-PVVН4 |  | 16368-17688 | аналог PF-PVVН1; 3-х фазная 4-х проводная сеть
23 | PF-PWWH1 |  | 12408-13728 | преобразователь активной мощности в постоянное напряжение (1/5/10 В или под заказ) или ток (1/10/20 мА или под заказ) и активной энергии в импульсы (1/10/100/1000 Вт*ч/импульс или под заказ); точность 0,25 %; программирование коэф. трансформации; 1-о фазная сеть; 100х115х70 мм
24 | PF-PWWН3 |  | 13728-15048 | аналог PF-PWWН1; 3-х фазная 3-х проводная сеть
25 | PF-PWWН4 |  | 15048-16368 | аналог PF-PWWН1; 3-х фазная 4-х проводная сеть
Измерители электрической мощности щитовые POUNDFUL
1 | PF-PWW1 | ● | 7920-9900 | Измеритель активной мощности, 4 1\2 разряда прогрешность измерения 0,25%, програмируемая шкала для исп. трансформаторов тока и напряжения, индикация напряжения мощности, аналоговый выход, 1-о фазная сеть, вес 320 гр.
2 | PF-PWW3 | ● | 8580-10560 | аналог PF-PWW1; 3-х фазная 3-х проводная сеть
3 | PF-PWW4 | ● | 9900-11880 | аналог PF-PWW1; 3-х фазная 4-х проводная сеть
4 | PF-PVV1 | ● | 7920-9900 | Измеритель реактивной мощности. Характеристики аналогичны PF-PWW1
5 | PF-PVV3 | ● | 8580-10560 | аналог PF-PVV1; 3-х фазная 3-х проводная сеть
6 | PF-PVV4 | ● | 9900-11880 | аналог PF-PVV1; 3-х фазная 4-х проводная сеть
7 | PF-P-PF1 | ● | 8712-10692 | Измеритель коэффициента мощности. Характеристики аналогичны PF-PWW1
8 | PF-P-PF3 | ● | 11088-13728 | аналог PF-PPF1; 3-х фазная 3-х проводная сеть
9 | PF-P-PF4 | ● | 12408-15048 | аналог PF-PPF1; 3-х фазная 4-х проводная сеть
10 | PF-PPA1 | ● | 8580-10560 | Измеритель фазового сдвига. Характеристики аналогичны PF-PWW1
11 | PF-PPA3 | ● | 10560-13200 | аналог PF-PPA1; 3-х фазная 3-х проводная сеть
12 | PF-PPA4 | ● | 11880-14520 | аналог PF-PPA1; 3-х фазная 4-х проводная сеть
Частотомеры щитовые POUNDFUL
1 | PF-FA | ● | 3300-3960 | До 1 кГц (± 0,05 %) с разрешением 0,1 Гц; цифровой (4 разряда); масса 320 г
2 | PF-FB | ● | 3432-4092 | Программируемый частотомер: до 50 кГц (± 0,01 %) с разрешением от 1 мГц; цифровой (5 разрядов); программируется положение запятой, длительность удержания (0,1…99,9 с), число усреднений (1…99); масса 320 г
Приборы цифровые щитовые Россия и СНГ
1 | ЦП8501 | ● | по запросу | Миллиамперметр щитовой ЦП8501/1-6. Амперметр перем. напряжения щитовой ЦП8501/7-14. Вольтметр напряжения перем. тока щитовой ЦП8501/15-26. Для всех исполнений осн. погрешность 0,5%, аналоговый выход (0-5)мА или (4-20)мА, питание 100В, 220В частотой 50Гц. По заказу: встроенные импульсный блок питания на пост. и перем. напряжение и интерфейс RS-485. Заменяют измерительный преобразователь и показывающий стрелочный прибор с повышением точности измерений
2 | ЦП8512 | ● | по запросу | Измеритель частоты и(или) температуры щитовой. Осн. погрешность измерения частоты 0,05%, измерения темп. 1%, возможность введения 2-х уставок по температуре, аналоговый выход (0-5)мА или (4-20)мА. По заказу: встроенный импульсный блок питания на пост. и перем. напряжения и интерфейс RS-485
3 | ЦП8506 | ● | по запросу | Ваттметр для 3-х фаз. сетей щитовой ЦП8506/1-8, ЦП8506/17-24. Варметр для 3-х фаз. сетей щитовой ЦП8506/9-16, ЦП8506/25-32. Для всех исполнений осн. погрешность 0,5%, аналоговый выход из ряда (0-5)мА, (0+/-5)мА, (4-12-20)мА, (4-20)мА, питание 100В, 220В, 50Гц или от измеряемой сети. По заказу: встроенные импульсный блок питания на пост. и перем. напряжение и интерфейс RS-485. Заменяют измерительный преобразователь и показывающий стрелочный прибор с повышением точности измерений
Преобразователи электроэнергетических параметров щитовые
1 | ЭП8542 |  | по запросу | Переменного тока. Аналог Е842
2 | ЭП8543 |  | по запросу | Напряжения переменного тока
3 | ЭП8526 |  | по запросу | Постоянного тока, осн. погрешность 0,2%. Заменяет 4 шт. Е856 и 1 шт. Е851
4 | ЭП8527 |  | по запросу | Перем. тока и напряжения перем. тока рабочих и перегрузочных режимов, имеет унифицированный выходной сигнал переменного тока 0-5; 0-5-6,5; 0-5-100мА. Исполнения ЭП8527/1,2,4-12-одноканальные, ЭП8527/3,13-19-четырехканальные
5 | ЭП8528 |  | по запросу | Частоты переменного тока. Аналог Е858
6 | ЭП8530 | ● | по запросу | Активной и реактивной мощности 3-х фазных сетей
7 | ЭП8554 |  | по запросу | Переменного тока (однопредельный и многопредельный по входу). Аналог Е854М1
8 | ЭП8555 |  | по запросу | Напряжения переменного тока. Аналог Е855М1
9 | ЭП8556 |  | по запросу | Постоянного тока (одноканальный/двухканальный), время установления выходного сигнала 0,5с или быстродействующий 0,005с. Аналог Е846М1
10 | ЭП8557 |  | по запросу | Напряжения постоянного тока, время установления выходного сигнала 0,5с или быстродействующий 0,005с. Аналог Е857
11 | ЭП8565 |  | по запросу | Измерительный преобразователь обратной последовательности фаз (два канала)
Щитовые приборы стрелочные
Щитовые приборы постоянного тока
1 | М316 | ● | 4130 | Стрелочный щитовой амперметр и вольтметр. Класс точности - 1.5, диапазон измерений до 20 мА и до 10 В, габаритные размеры 120х120х87мм
2 | М381 | ● | 1127 | Стрелочный щитовой амперметр и вольтметр. Класс точности - 1.5, диапазон измерений до 7,5 кА и до 15 кВ, габаритные размеры 120х120х60мм
3 | М381 спецшкала | ● | 2348 | Стрелочный щитовой амперметр и вольтметр. Класс точности - 1.5, диапазон измерений до 30 кА и до 15 кВ, специальная шкала, габаритные размеры 120х120х60мм
4 | М381-1 | ● | 1357 | Стрелочный щитовой амперметр и вольтметр. Класс точности - 1.5, диапазон измерений до 30 кА и до 15 кВ, габаритные размеры 96х96х60мм
5 | ЭА3000К | ● | 4478 | Прибор контактный щитовой. Класс точности - 1.5, диапазон измерений от 5мкА до 500мкА и от 0-1мА до 20мА, рабочая температура -40 + 60С, габаритные размеры 120х120х130мм
6 | ЭВ3000К | ● | 5003 | Прибор контактный щитовой. Класс точности - 1.5, диапазон измерений от 7,5 мВ до 600 мВ, рабочая температура -40 + 60 С, габаритные размеры 120х120х130мм
7 | ЭА3002К | ● | 5546 | Прибор контактный щитовой. Класс точности - 1.5, диапазон измерений от 0-5 мА до 20 мА, рабочая температура -60 + 60 С, габаритные размеры 120х120х130мм
8 | ЭА3002К спецшкала | ● | 6128 | Прибор контактный щитовой. Класс точности - 1.5, диапазон измерений от 0-5 мА до 20 мА, рабочая температура -60 + 60 С, специальная шкала, габаритные размеры 120х120х130мм
Щитовые приборы переменного тока
1 | Ц33М1 | ● | 1593 | Стрелочный щитовой амперметр и вольтметр. Класс точности - до 2.5, диапазон измерений до 3 кА и до 2 кВ, при частоте 45-10000 Гц, габаритные размеры 120х120х70мм
2 | Е349 | ● | 1127 | Стрелочный щитовой амперметр и вольтметр. Класс точности - 1.5, диапазон измерений до 40 кА и до 600 кВ, при частоте 50 Гц, габаритные размеры 72х72х60мм (72х72х102мм)
3 | Е350 | ● | 1127 | Стрелочный щитовой амперметр и вольтметр. Класс точности - 1.5, диапазон измерений до 40 кА и до 600 кВ, при частоте 50 Гц, габаритные размеры 96х96х65мм (96х96х108мм)
4 | Е350М | ● | 1416 | Стрелочный щитовой амперметр и вольтметр. Класс точности - 1.5, диапазон измерений до 40 кА и до 500 кВ, при частоте 45-65 Гц, габаритные размеры 96х96х65мм (96х96х108мм)
5 | Е351 | ● | 1127 | Стрелочный щитовой амперметр и вольтметр. Класс точности - 1.5, диапазон измерений до 40 кА и до 600 кВ, при частоте 50 Гц, габаритные размеры 144х144х65мм (144х144х108мм)
6 | Э365 | ● | 1593 | Стрелочный щитовой амперметр прямого включения. Класс точности - 1.5, диапазон измерений от 75 А до 300 А, при частоте 50 или 60 Гц, габаритные размеры 120х120х116мм
7 | Э365 | ● | 1127 | Стрелочный щитовой амперметр и вольтметр. Класс точности - 1.5, диапазон измерений до 40 кА и до 250 кВ, при частоте 50 или 60 Гц, габаритные размеры 120х120х50мм
8 | Э365 спецшкала | ● | 2348 | Стрелочный щитовой амперметр и вольтметр. Класс точности - 1.5, диапазон измерений до 40 кА и до 250 кВ, при частоте 50 или 60 Гц, специальная шкала, габаритные размеры 120х120х50мм
Ваттметры и варметры
1 | Ц301 | ● | 4034 | Стрелочный щитовой ваттметр. Класс точности - 1.5 при частоте 50, 60,500, 1000 Гц, класс точности - 2.5 при частоте 2.4, 2.88, 4, 8, 10 кГц, диапазон измерений до 20 ГВт, габаритные размеры 120х120х95мм
2 | Ц301/1 | ● | 4661 | Стрелочный щитовой ваттметр и варметр. Класс точности - 1.5, диапазон измерений до 50 ГВар, при частоте 50 или 60 Гц, габаритные размеры 120х120х95мм
Частотомеры
1 | С300М1 | ● | 4130 | Стрелочный щитовой частотомер. Класс точности - 0.5, диапазон измерений 45-55 Гц, габаритные размеры 120х120х95мм
2 | С300М1-1 | ● | 4130 | Стрелочный щитовой частотомер. Класс точности - 0.5, диапазон измерений 45-65 Гц, габаритные размеры 96х96х100мм
Фазометры
1 | С302-М1 | ● | 4130 | Стрелочный щитовой фазометр однофазный. Класс точности - 2.5, номинальное значение частоты 50, 60, 500, 1000, 2400, 2880, 4000, 8000, 10000 Гц, габаритные размеры 120х120х95мм
2 | С302-М1-1 | ● | 4130 | Стрелочный щитовой фазометр трехфазный. Класс точности - 1.5, номинальное значение частоты 50 Гц, габаритные размеры 96х96хх95мм
3 | Ц302/1 | ● | 4130 | Стрелочный щитовой фазометр трехфазный. Класс точности - 2.5, диапазон измерений коэффициента мощности 0.5-1-0.5 и 0.9-1-0.2, при частоте 50 Гц, габаритные размеры 120х120х95мм
Синхроноскопы
1 | Э327 | ● | 7670 | Стрелочный щитовой синхроноскоп. Номинальное напряжение 100, 127, 220, 380 В через добавочное сопротивление Р706, при частоте 50 Гц, габаритные размеры 120х120х121мм, масса 1.2 кг
Указатели положения
1 | УП30 | ● | 24131 | Стрелочный щитовой указатель положения. Номинальное напряжение 110 В, при частоте 50 Гц, габаритные размеры 120х120х157мм, масса 2 кг
Контрольно-испытательное оборудование
Измерители параметров высоковольтной изоляции
1 | CA-7100-2 | ● | по запросу | Измерений электрической емкости и тангенса угла диэлектрических потерь, напряжения и частоты переменного тока.
2 | СА-7100-3 | ● | по запросу | Измерений электрической емкости и тангенса угла диэлектрических потерь, напряжения и частоты переменного тока, сопротивление постоянному току при напряжении до 2,5 Кв
3 | СА-7140 | ● | по запросу | Совместно с СА7100 осуществляет дифференциальный контроль изоляции объектов (например, трансформаторов тока), находящихся под рабочим напряжением, а также выполняет контроль параметров защитных резисторов устройств присоединения.
4 | CCM-6 | ● | по запросу | Устройство непрерывного контроля состояния изоляции кабельных линий под рабочим напряжением. Мониторинг изоляции 6 кабелей напряжением. Прибор, датчики SCM-1.
5 | CCM-6R | ● | по запросу | Устройство непрерывного контроля состояния изоляции кабельных линий под рабочим напряжением. Версия прибора со встроенным рефлектометром для локации места дефекта.
6 | ВЕКТОР-2.0М | ● | по запросу | Измерение емкости 10 пФ - 1 мкФ. Измерение тангенса угла потерь 0.001 - 100%. Измерение тока (вектор) 2,0 мкА - 5 А. Измерение напряжения (вектор) 1 - 250 В. Измерение угла сдвига фаз 0.001 - 360 эл.град. Измерение частоты 48 - 52 (58 - 62) Гц. Схема включения прямая; перевернутая. Рабочее напряжение 0-10, 35, 110 кВ и т.п. Время измерения 0.8 с., время обработки - 5.2 с. Электропитание автономное от аккумулятора (4 часа непрерывной работы) или от сети 220 В. Габариты 300 х 150 х 150 мм. вес 5 кг.
7 | ВЕКТОР-С |  | по запросу | Используется в комплекте с прибором «Вектор-2.0М» или другим высоковольтным мостом переменного тока при измерении емкости и тангенса угла диэлектрических потерь высоковольтной изоляции (конденсаторов, вводов, трансформаторов, изоляторов) и жидких диэлектриков в лабораторных и полевых условиях. Номинальное значение емкости 50 - 100 пФ. Класс точности 5 %. Пределы допускаемой погрешности измерения действительного значения емкости ±0,1 %. Тангенс угла потерь, не более 0,5 * 10-4. Рабочее напряжение частотой 48 - 52 Гц — 0,2 - 10 кВ. Масса 7 кг. Габариты: диаметр 250 мм, высота 500 мм.
8 | ТАНГЕНС-2000 | ● | по запросу | Измеритель параметров изоляции. Tgδ 1х10-5-1,00, Диапазон измерения: Сх 500 пФ -340 нФ, 1 кВ; Сх 50 пФ-65 нФ, 2,0-5,0 кВ; Сх 10 пФ - 34 нФ, 5,0-10,0 кВ
Калибраторы давления
Калибраторы давления фирмы DRUCK
1 | DPI 610 PC | ● | по запросу | Точность 0,025%. Калибратор дав-ления пневмати-ческий со встро-енной помпой и датчиком, с ЗУ и аккумуляторами. Давление: от –0.07 … 0.07 бар до -1…20 бар, абс, изб или дифф. Измерения mV, V, mA. Генерация мА, В (возможен любой диапазон встр. датчика)
2 | DPI 610 HC | ● | по запросу | Точность 0,025%. Калибратор давления гидравлический, с ЗУ и аккумуляторами. Давление: От 0…35 бар до 0…400 бар, абс, изб или дифф. Измерения mV, V, mA генерация мА, В
3 | DPI 610 PC IS | ● | по запросу | Искробезопасный калибратор давления пневматический. Давление: –0.07…0.07 бар до -1…20 бар, абс, изб или дифф. Измерения mV, V, mA. Точность 0,025%
4 | DPI 610 HC IS | ● | по запросу | Искробезопасный калибратор давления пневматический. Давление: От 0…35 бар до 0…400 бар, абс, изб или дифф. Измерения mV, V, mA. Точность 0,025%
5 | DPI 610 LP | ● | по запросу | Калибратор давления со встроенной помпой и датчиком, с ЗУ и аккумуляторами. Пневматический. Давление: От –2.5…2.5 мбар до -150…150 мбар, дифф. Измерения mV, V, mA генерация мА, В с
6 | DPI 615 PC | ● | по запросу | Калибратор давления со встроенной помпой и датчиком, с ЗУ и аккумуляторами.. Давление: От –0.07/.07 бар до -1…20 бар, абс, изб или дифф. Измерения mV, V, mA Генерация мА, В Автоматический подсчет погрешности . Точность 0,025%
7 | DPI 615 HC | ● | по запросу | Калибратор давления со встроенной помпой и датчиком, с ЗУ и аккумуляторами.. Давление: От 0 -35 бар до 0…400 бар, абс, изб или дифф. Измерения mV, V, mA Генерация мА, В Автоматический подсчет погрешности . Точность 0,025%
8 | DPI 615 PC IS | ● | по запросу | Калибратор дав-ления со встроенной помпой и датчиком Искробезопас-ный. Давление: От –0.07/.07 бар до -1…20 бар, абс, изб или дифф. Измерения mV, V, mA Генерация мА, В Автоматический подсчет погрешности
9 | DPI 615 HC IS | ● | по запросу | Искробезопасный калибратор давления гидравлический. Давление: От 0-35 бар до …400 бар, абс, изб или дифф. Измерения mV, V, mA Генерация мА, В Автоматический подсчет погрешности
10 | DPI 615 LP | ● | по запросу | Калибратор давления со встроенной помпой и датч., с зар. устр. и аккумул. Давление: От –2.5…2.5 мбар до -150…150 мбар, дифф. Измерения mV, V, mA Задача мА
11 | DPI 603 | ● | Снят с производства | Калибратор давления пневматический с ЗУ и аккумуляторами. -1…1 до –1…20 бар без возможности под-ключения внешних датчиков
12 | DPI 605 IS | ● | Снят с производства | Калибратор давления искробезопасный. -1…20 бар, изб с барометр. датчиком (измеряет изб. и абс.) измерение: В, мВ, мА
13 | DPI320 | ● | по запросу | Пневматический калибратор давления со встроенным датчиком, помпой и регулятором давл. Давление от 0-35 бар до 0-200 бар избыт. или абс. Измерение мА, В, мВ Генерация мА, В
14 | DPI325 | ● | по запросу | Пневматический калибратор давления со встроенным датчиком, помпой и регулятором давления. Давление от 0-35 бар до 0-200 бар избыт. или абс. Измерение мА, В, мВ. Генерация мА, В. Вычисление погрешности
15 | DPI 605 | ● | Снят с производства | Точность 0,025%. Калибратор давления со встроенной помпой и датчиком, с ЗУ и аккумуляторами, пневматический. -1…20 бар, изб с барометр. датчиком (измеряет изб. и абс.) измерение: В, мВ, мА, генерация: 0…24 В, мА
16 | TRX-II-R-IS | ● | по запросу | Искробезопасное исполнение. Измерение и генерация электрических сигналов термосопротивлений (9 типов) и термопар 12 типов), измерение и генерация сигналов в мВ, В, мА, Ом и частотных сигналов, измерение давления в диапазоне -1...700кгс/кв. см. Измерение/генерация: напряжение 0...600мВ/-10...100мВ, 0...60В/0...12В, ток 0...52мА/0...24мА, сопротивление 0...400Ом/0...2000Ом, частота 0....1310Гц/0...20000Гц, счет в минуту 0...6х10(5)/имп. в мин 0...10(7)-1, счет в час 0...10(7)-1/имп. в час 0...10(8)-1, 4х1,5В, масса 900 г.
17 | MCX-II-R | ● | Снят с производства | Объединяет в себе калибраторы электрических сигналов, температуры и давления. Измерение/генерация: напряжение +/-100...600мВ/-10...100мВ, +/-6...60В/0...12В, ток 0...52мА/0...24мА, сопротивление 0...2кОм/0...2000Ом, частота 0....10000Гц/0...10000Гц, счет в минуту 0...6х10(5)/имп. в мин 0...6000, счет в час 0...10(7)-1/имп. в час 0...99,999, 11 термосопротивлений, 11 термопар, внешние модули давления (по дополнительному заказу), БП/ЗУ, 6х1,5В, 2,2 кг.
Калибраторы давления фирмы TIME ELECTRONICS
1 | ТЕ 7010 | ● | 152490 | Калибратор давления. Электрические параметры: Диапазон считывания 0 – 200мA; Погрешность 0.05% считываний + 1 ед.посл.разряда; Изолированный источник питания напряжением 24В; Защита от перегрузки; Тестер непрерывности со звуковой сигнализацией; Прилагаются испытательные «концы»; Сетевое/батарейное питание. Параметры давления: Дополнительные диапазоны 35 – 600 бар; Погрешность 0.1% полной шкалы; 5 стандартных единиц измерения давления; Автоматическое обнуление; Датчик давления из нержавеющей стали; Дополнительный диапазон давления 20мбар – 600 бар; Звуковой сигнал перегрузки по давлению; Разъемы подключения с гибким микро конусом.
Комплекты для испытания выключателей
1 | РТ-2048-01 | ● | 56000 | Комплект для испытания автоматических выключателей током до 1 кА
2 | РТ-2048-02 | ● | 67000 | Комплект для испытания автоматических выключателей током до 2 кА
3 | РТ-2048-05 | ● | 78000 | Комплект для испытания автоматических выключателей током до 5 кА
4 | РТ-2048-12 | ● | 98000 | Комплект для испытания автоматических выключателей током до 12 кА
5 | РЕТОМ-30КА | ● | по запросу | Измерительный комплекс. Предназначен для проверки автоматических выключателей переменного тока с электромагнитными, тепловыми и электронными расцепителями, а также токовых трансформаторов первичным током до 30 кА.
6 | СИНУС-200 | ● | 73000 | Комплект для испытания автоматических выключателей током до 200 А. Наиболее эффективны в тех случаях, когда к форме испытательного тока предъявляются жесткие требования с точки зрения коэффициента нелинейных искажений.
7 | СИНУС-1600 | ● | 73000 | Комплект для испытания автоматических выключателей током до 1600 А. Наиболее эффективны в тех случаях, когда к форме испытательного тока предъявляются жесткие требования с точки зрения коэффициента нелинейных искажений.
8 | СИНУС-3600 | ● | 85000 | Комплект для испытания автоматических выключателей током до 3600 А. Наиболее эффективны в тех случаях, когда к форме испытательного тока предъявляются жесткие требования с точки зрения коэффициента нелинейных искажений.
9 | СИНУС-7000 | ● | 105000 | Комплект для испытания автоматических выключателей током до 7000 А. Наиболее эффективны в тех случаях, когда к форме испытательного тока предъявляются жесткие требования с точки зрения коэффициента нелинейных искажений.
10 | УПА-6 |  | по запросу | Выходное напряжение холостого хода 5,0 В. Макс. выходной ток 6,4 кА. Параметры питающей сети ~380В, 80 А. Индикация параметров цифровая. Защита от тока к.з. и перегрева. Пределы измерений: ток 0,05 ... 6,4 кА, время(1) 0 ... 999 мс. Габаритные размеры 250х300х400. Масса (без гибких шин) 40 кг.
11 | УПА-10 |  | по запросу | Выходное напряжение холостого хода 7,0 В. Макс. выходной ток 12,8 кА. Параметры питающей сети ~380В, 120 А. Индикация параметров цифровая. Защита от тока к.з. и перегрева. Пределы измерений: ток 0,7 ... 12,8 кА, время(1) 0 ... 999 мс. Габаритные размеры 310x310x370 мм. Масса (без гибких шин) 55 кг.
12 | Сатурн - М | ● | по запросу | Комплектное испытательное устройство для проверки автоматических выключателей до 2 кА
13 | Сатурн - М1 | ● | по запросу | Комплектное испытательное устройство для проверки автоматических выключателей до 12 кА
Опции для Сатурн М(М1)
1 | НТ - 4 | ● | 25960 | Нагрузочный трансформатор до 4 кА
2 | НТ - 12 | ● | 36698 | Нагрузочный трансформатор до 12 кА
3 | СР | ● | 649 | Согласующий резистор R= 100 Ом, Р=160 Вт
4 | ТМ-0,66Р-5 | ● | 5605 | Трансформаторный датчик тока
Контроль трансформаторного оборудования
Контроль трансформаторного оборудования фирмы CHAUVIN ARNOUX
1 | DTR 8500 | ● | по запросу | Прибор разработан для проверки силовых трансформаторов (ТС), трансформаторов тока (ТТ) и напряжения (ТН). Диапазон считывания информации от 0,8000:1 до 1500:1. Одновременное отображение на экране коэффициента трансформации, полярности и величины тока возбуждения с высоким разрешением. Питание от NiCd батарея или встроенное сетевое зарядно-питающее устройство. - Метод измерения совместимый с ANSI/IEEE. Микропроцессорное управление. Простота подключения и подготовки к работе: не требуется калибровка и балансировка. Экранные сообщения о некорректном подключении проводов, обратной полярности, обрыве цепи и коротком замыкании. Большой двухстрочный экран с регулируемой контрастностью и подсветкой гарантирует хорошую видимость при любом освещении. Отсутствие высокого напряжения - используется низковольтная технология проверки и встроенная схема защиты. Индикация разряженности батареи. Долговечный, ударопрочный, герметичный корпус из полипропилена.
Контроль трансформаторного оборудования Россия и СНГ
1 | TDM | ● | по запросу | система мониторинга силовых трансформаторов и реакторов.
2 | R500 | ● | по запросу | 15 канальный мониторинг частичных разрядов в электрических машинах, выключателях, КРУ.
3 | R1500 | ● | по запросу | стационарный контроль изоляции 3 вводов трансформатора. контроль емкости и тангенса угла потерь вводов, выявление температурных зависимостей , непрерывный контроль токов
4 | R1500/6 | ● | по запросу | стационарный контроль изоляции 6 вводов трансформатора, контроль параметра Zk обмоток, контроль емкости и тангенса угла потерь вводов, выявление температурных зависимостей , непрерывный контроль токов
5 | ТТ-Монитор | ● | по запросу | система мониторинга изоляции трансформаторов тока (тангенс угла потерь изоляции) и частичным разрядам. до 750 кВ
6 | R1600 | ● | по запросу | контроля состояния изоляции силовых трансформаторов и автотрансформаторов под рабочим напряжением. Контроль емкости и тангенса угла потерь вводов, выявление температурных зависимостей , непрерывный контроль токов, регистрация и анализ частичных разрядов, контроль изменения геометрии обмоток , контроль вибрации бака, контроль давления во вводах.
7 | УП-500 | ● | по запросу | Прибор контроля изоляции вводов трансформаторов под рабочим напряжением. Количество контролируемых вводов -3 - 6, напряжение вводов 35 - 500 В,
8 | VV-Tester | ● | по запросу | 3-х канальный переносной векторный измеритель для периодического мониторинга изоляции высоковольтного оборудования. 3 канала, количество замеров >5000 .
9 | Веста | ● | по запросу | система контроля качества прессовки обмоток и стали трансформаторов по замерам вибрации, контроль состояния маслонасосов.
10 | Ганимед-2 | ● | по запросу | прибор регистрации типовых характеристик и диагностики технического состояния и настройки устройств регулирования напряжения трансформаторов. Диагностика РПН по вибрации, частичным разрядам, потребляемой мощности
11 | ИТТ-2 | ● | по запросу | Имитатор трехфазных токов для настройки приборов контроля состояния вводов по величине токов проводимости. Встроенный генератор частичных разрядов
12 | R400 | ● | по запросу | Измерительный прибор для периодического контроля состояния высоковольтной изоляции по частичным разрядам . Частота импульсов 0,5 - 10 МГц . Диапазон сигналов 70dB, 2 канала регистрации.
13 | R2100 | ● | по запросу | Переносный регистратор-анализатор частичных разрядов, поиск и локация места дефектов изоляции внутри маслонаполненных трансформаторов, 12 каналав.
14 | ПАРМА РТ 1.16 | ● | по запросу | Прибор для осциллографирования работы контакторов переключающих устройств типа PC, PHTA, РНОА силовых трансформаторов мощностью от 2500 кВА до 240000 кВА. Использование регистраторов позволяет с высокой степенью точности получать информацию о состоянии контактора для принятия решения о необходимости проведения регламентных или ремонтных мероприятий
15 | MP3025 | ● | по запросу | Магазины нагрузок для поверки трансформаторов напряжения. Uн=100V или 57,7V (100 /√3V), нагрузка 80,42VA или 200VA. Класс точности 4. Полная мощность при cosj =0,8: 1,25; 1,67; 2,5; 5; 10; 20; 40VA (в сумме 80,42VA) или 40; 40; 40; 40; 40VA (в сумме 200VA). (Возможна более высокая нагрузка). Секции включаются параллельно.
16 | MP3027 | ● | по запросу | Магазин нагрузок для поверки трансформаторов тока с номинальным током 1A или 5A. Нагрузки для тока 1A - 1,0VA; 1,25VA; 2,5VA; 3,75VA; 5,0VA; 6,25VA; 7,5VA; 10VA;12,5VA; 15VA; 20VA; 25VA; 30VA; 40VA; 50VA, нагрузки для тока 5A - 1,25VA; 2,5VA; 3,75VA; 5,0VA; 6,25VA; 7,5VA; 10VA; 12,5VA; 15VA; 20VA; 25VA; 30VA; 40VA; 50VA. Класс точности - ±4%; Более высокая нагрузка достигается методом последовательного подключения.
17 | MP3027 (1A; 5A) | ● | по запросу | Аналог MP3027 с номинальным током 1A и 5A.
18 | AR100 | ● | по запросу | Прибор анализа акустических частичных разрядов в измерительных трансформаторах тока и напряжения. Переносный прибор регистрации частичных разрядов. Монтируется на работающем оборудование при помощи изолирующей штанги.
19 | AR200 | ● | по запросу | Прибор анализа частичных разрядов в изоляции высоковольтного оборудования при помощи акустического датчика. Переносный прибор регистрации ЧР (1 канал), поиск и локация места дефектов изоляции внутри маслонаполненного оборудования, в муфтах.
20 | AR700 | ● | по запросу | Прибор анализа частичных разрядов и локации зоны дефектов в высоковольтном оборудования при помощи акустических датчиков. Переносный прибор регистрации ЧР акустическими датчиками (4 канала), поиск и локация места дефектов изоляции маслонаполненных трансформаторов.
21 | GKI-2 | ● | по запросу | Высокочастотный генератор для калибровки цепей измерения частичных разрядов.
22 | СС-Set | ● | по запросу | Набор конденсаторов связи для регистрации частичных разрядов в электрических машинах, генераторах, кабельных линиях. Комплект монтируется на оборудовании, линии связи выводятся в коммутационную ко- робку. Измерение ЧР в любой момент времени.
23 | КОЭФФИЦИЕНТ | ● | по запросу | Прибор для измерения параметров силовых трансформаторов. Предназначен для измерения: коэффициента трансформации; тока холостого хода на малом напряжении; потерь холостого хода на малом напряжении; сопротивления короткого замыкания.
24 | CT-Relay | ● | по запросу | Система мониторинга изоляции трансформаторов тока (тангенс угла потерь изоляции) и частичным разрядам. Поставка: прибор с набором датчиков и кабелей.
Комплекты для испытания трансформаторного масла Россия и СНГ
1 | АИМ-90 | ● | по запросу | прибор определяет величину пробивного напряжения трансформаторного масла и других жидких диэлектриков, работающих в качестве изолятора в высоковольтных устройcтвах
2 | ПАДУН | ● | по запросу | Установка для дегазации трансформаторного масла. Производительность установки, не менее 50 л/ч. Давление на закрытом выходе раздаточного шланга 200…300 кПа (2…3 кгс/см2). Остаточное газосодержание после дегазации, не более 0,4% по объёму
3 | ИРКУТ | ● | по запросу | Измеритель обьемной доли газов в трансформаторном масле. Диапазон измерений объёмной доли газов в масле 0,1…12%. Время проведения одного измерения, не более 3 мин.
4 | ВТМ-2 | ● | по запросу | Влагомер трансформаторного масла. Диапазон измерений массовой доли влаги 0...50 млн-1 (г/т). Абсолютная погрешность, не более ±2,5 млн-1. Расход газа-носителя через влагомер (100±10) см3/мин.
Приборы контроля высоковольтных выключателей
1 | ПКВ/М6 | ● | по запросу | Прибор контроля высоковольтных выключателей. Измеряет: собственное время включения/отключения каждого полюса, полное время движения траверсы, разновременность срабатывания между полюсами, время дребезга контактов, собственное время включения/отключения каждого полюса, полное время движения траверсы, разновременность срабатывания между полюсами, время дребезга контактов, полный ход, ход до моментов включения/отключения, вжим, разновременность срабатывания по ходу, ход дребезга контактов, отскок, перелет.
2 | ПКВ/М7 | ● | по запросу | Прибор контроля высоковольтных выключателей. 4 контролируемых контактов, подключения токовых клещей, универсальный аналоговый вход.
3 | ПКВ/У3.0 | ● | по запросу | Прибор предназначен для безразборного контроля технического состояния всех видов выключателей (воздушных, масляных, элегазовых, вакуумных) на все классы напряжений от 6 кВ до 1150 кВ. Число дискретных каналов для контроля положения контактов - 20, число каналов для подключения резистивных датчиков - 12, ток коммутатора 35А постоянного или переменного тока
4 | ПКВ/У3.1 | ● | по запросу | Прибор предназначен для безразборного контроля технического состояния всех видов выключателей (воздушных, масляных, элегазовых, вакуумных) на все классы напряжений от 6 кВ до 1150 кВ. 2 каналв для контроля всех воздушных выключателей, кроме ВО-750, ВО-1150, ВНВ-1150, ток коммутатора 35А постоянного или переменного тока
5 | ПКВ-35 | ● | по запросу | Прибор контроля выключателей. Число каналов - 2. Диапазон входного напряжения 90 - 300 В, Максимальный ток нагрузки - 35 А, мощность 12000 ВА, Вес 6 кг.
6 | ПУВ-50 | ● | по запросу | Пульт управления высоковольтным выключателем. Максимальный ток нагрузки 50A, мощность 15 кВт, Длительность импульсов включения 20 мс, отключения 990 мс. Длительность бестоковой паузы 0,01 ¸ 9,99 с.
7 | Никта | ● | по запросу | Прибор для измерения ударных и вибрационных процессов. Прибор оценки технического состояния и определение остаточного ресурса выключателей любых типов (до 110 кВ). Поставка с ноутбуком.
8 | ПУВ-10 | ● | по запросу | Пульт управления выключателем. Входное коммутируемое напряжение постоянное 50÷300 В, переменное 50 Гц 55÷242 В, ток нагрузки 10А,
Приборы релейной защиты и автоматики
1 | Орион-2 | ● | по запросу | Микропроцессорное устройство токовой защиты присоединений в сетях напряжением 6-35 кВ.
2 | Орион-РТЗ | ● | по запросу | Микропроцессорное устройство токовой защиты для подстанций с переменным оперативным током.
3 | Орион-КИ | ● | по запросу | Устройство контроля изоляции газовой защиты
4 | Орион-ДЗ | ● | по запросу | Устройство оптоволоконной дуговой защиты
5 | Орион-ДН | ● | по запросу | Делитель напряжения
6 | Сириус-2М | ● | по запросу | Устройство микропроцессорной защиты присоединений и вводов в кабельных сетях 6-35 кВ
7 | Сириус-3-ЛВ-02 | ● | по запросу | Микропроцессорное устройство дистанционных защит без функции автоматики и управления выключателем
8 | Сириус-ДД | ● | по запросу | Комплект микропроцессорной защиты двухскоростного двигателя
9 | Орион-БПМ | ● | по запросу | Блок питания для обеспечения питанием защит на подстанциях с переменным оперативным током
10 | Орион-БПМ-2 | ● | по запросу | Блок питания для обеспечения питанием защит на подстанциях с переменным оперативным током оперативным током с быстродействующим АВР цепей напряжения при питании от двух различных источников (максиселектор)
11 | УС | ● | по запросу | Устройство сопряжения с локальной приборной сетью
12 | Спринт-М | ● | по запросу | Устройство точной автоматической синхронизации для параллельного включения синхронных машин
13 | РНМ-1 | ● | по запросу | Микропроцессорный регулятор напряжения трансформатора
14 | Сириус-АЧР | ● | по запросу | Микропроцессорное устройство автоматической частотной разгрузки
15 | Сириус-ААРТ | ● | по запросу | Микропроцессорное устройство аварийной автоматической разгрузки трансформатора
16 | Сириус-2Л | ● | по запросу | Устройство микропроцессорной защиты линий напряжением 6-35 кВ c дополнительной функцией осциллографирования
17 | Сириус-2МЛ | ● | по запросу | Устройство микропроцессорной защиты присоединений, двигателей и конденсаторных установок в сетях напряжением 6-35 кВ c дополнительной 4-ой ступенью МТЗ,ЗМН, ЗПН и защитой от асинхронного хода синхронных двигателей, с функцией осциллографирования
18 | Сириус-ТН | ● | по запросу | Микропроцессорное устройство защиты и автоматики трансформаторов 6(10) кВ с функцией АЧР
19 | Сириус-2С | ● | по запросу | Устройство микропроцессорной защиты секционного выключателя в сетях напряжением 6-35 кВ с функцией осциллографирования
20 | Сириус-СП | ● | по запросу | Микропроцессорное устройство защиты секционирующего пункта
21 | Сириус-2В | ● | по запросу | Устройство микропроцессорной защиты вводов в сетях напряжением 6-35 кВ c функцией АВНР
22 | Сириус-Д | ● | по запросу | Устройство микропроцессорной защиты синхронных и асинхронных двигателей мощностью до 5 МВт
23 | Сириус-ДЗ-35 | ● | по запросу | Микропроцессорное устройство дистанционной защиты ВЛ напряжением 35 кВ.
24 | Сириус-УВ | ● | по запросу | Микропроцессорное устройство резервных защит трансформатора и управления, автоматики и сигнализации высоковольтных выключателей 35-220кВ
25 | Сириус-Т | ● | по запросу | Микропроцессорное устройство основных защит двух обмоточного трансформатора 35-220 кВ, включая дифференциальную защиту
26 | Сириус-Т3 | ● | по запросу | Микропроцессорное устройство основных защит трех обмоточного трансформатора 35-220 кВ, включая дифференциальную защиту.
27 | Сириус-ЦС | ● | по запросу | Блок центральной сигнализации.
28 | Имитатор | ● | по запросу | Имитатор для проверки устройств "Сириус"
29 | ОПН-Монитор | ● | по запросу | Прибор мониторинга состояния ОПН. Система мониторинга 3 ограничителей перенапряжений по величине тока утечки, нечетным гармоникам . Регистрация и учет импульсов. Поставка: прибор, 3 датчика, кабели.
30 | MDR | ● | по запросу | Реле контроля изоляции турбо и гидрогенераторов. Система контроля и диагностики состояния изоляции статора, ротора, электромагнитной несимметрии. Поставка: прибор с полным набором датчиков.
31 | MDR-M | ● | по запросу | Реле контроля изоляции высоковольтных двигателей, генераторов. Система контроля и диагностики состояния изоляции статора, электромагнитной несимметрии. Поставка: прибор с полным набором датчиков.
32 | TIM-3 | ● | по запросу | Реле контроля изоляции силовых трансформаторов с рабочим напряжением 110 – 330 кВ. Система мониторинга изоляции силовых трансформаторов. Поставка: прибор с полным набором датчиков и кабелей.
Установки испытания изоляции
1 | АИД-70 М | ● | по запросу | Прибор для измерения электрической прочности изоляции силовых высоковольтных кабелей, различных электроизоляционных материалов, а также устройств, работающих в составе электрических установок высокого напряжения.
2 | АИД-70 Ц | ● | по запросу | Прибор для испытания и диагностирования изоляции силовых кабелей и твердых диэлектриков выпрямленным напряжением, для диагностирования сопротивления твердых диэлектриков синусоидальным напряжением с частотой, равной частоте питающей сети, а также для генерирования и измерения напряжения переменного или постоянного токов.
3 | АИП-70 |  | по запросу | Предназначен для испытания изоляции силовых кабелей и твердых диэлектриков выпрямленным напряжением, испытания твердых диэлектриков синусоидальным напряжением частотой 50 Гц, а также для предварительного прожига дефектной изоляции силовых кабелей. Рабочий диапазон выходного выпрямленного напряжения, амплитудное значение от 10 до 70 кВ. Рабочий диапазон выходного переменного напряжения, действующее значение от 10 до 50 кВ. Выходной переменный рабочий ток (действующее значение) в режиме КЗ на выходе аппарата 40 мА. Напряжение питающей сети однофазного переменного тока частотой 50 Гц от 182 до 242 В. Потребляемая мощность кВт 2,2 кВт
4 | АИД-60П «Вулкан-М» |  | по запросу | Предназначен для проведения испытаний диэлектриков повышенным постоянным напряжением до 60 кВ, для прожига поврежденной изоляции силовых кабелей. Позволяет проводить снижение сопротивления изоляции до уровня, необходимого для работы более мощного прожигающего устройства, что дает возможность быстро и точно определить место повреждения в любых аварийных ситуациях. Максимальная потребляемая мощность не более 3 кВА. Выходное напряжение (постоянное) 1 - 60 кВ. Выходной ток 28 - 100 мА. Включает в себя силовую часть и пульт управления, соединённых между собой кабелем управления
5 | СКАТ-70 | ● | по запросу | Предназначен для испытания изоляции силовых кабелей выпрямленным напряжением 70 кВ, для испытания твердых диэлектриков синусоидальным напряжением 50 кВ. Макс. выходное постоянное напряжение 74 (ампл.) кВ. Макс. выходное переменное напряжение 50 (действ.) кВ. Скорость подьема выходного напряжения: от 0,5 до 10 ±10% кВ/сек в ручном режиме; от 0,5 до 10 ±5% кВ/сек в автоматическом режиме. Спад выходного напряжения: ручной, по срабатыванию защиты. Диапазон токов в режиме измерений 0-3 мА. Ток срабатывания защиты в режиме измерений 37 мА. Точность установки выходного напряжения не хуже 200 В
Установки испытания средств защит от поражения электротоком
1 | СВС-50 | ● | по запросу | Стенд высоковольтный стационарный СВС-50 предназначен для испытания изоляции защитных средств (изоляционные штанги, резиновые боты, перчатки, электроинструмент и т.п.) переменным высоким напряжением промышленной частоты, регулируемым в пределах 0 - 50 кВ. Питание - однофазная сеть переменного тока напряжением 220 В, частотой 50 Гц. Потребляемая мощность, не более 2000 ВА. Количество источников высокого переменного напряжения 1 шт. Площадь, занимаемая стендом (рекомендуемая) 2х2 м. Масса оборудования, не более 100 кг. Срок службы оборудования стенда СВС-50 10 лет.
2 | СВС-100 | ● | по запросу | Стенд высоковольтный стационарный СВС-100 предназначен для испытания изоляции защитных средств (изоляционные штанги, резиновые боты, перчатки, электроинструмент и т.п.) переменным высоким напряжением промышленной частоты, регулируемым в пределах 0-100кВ. Питание однофазная сеть переменного тока напряжением 220±20 В, частотой 50±2 Гц. Потребляемая мощность, не более, ВА, - 2000. Количество источников высокого переменного напряжения — 2
Устройства проверки релейной защиты и автоматики (РЗА)
1 | УНЭП-2000 | ● | 114000 | Устройство для испытания защит электрооборудования подстанций 6-10 кВ УНЭП-2000 предназначено для наладки простых защит подстанций 6-10 кВ, а также для испытаний расцепителей автоматических выключателей переменного тока до 2кА в сетях электроснабжения до 1000 В.
2 | РЕТОМ-21 | ● | по запросу | Испытательного комплекса для проверки первичного и вторичного электрооборудования. мощность до 6000 ВА; максимально выдаваемый ток до 3500 А с помощью нагрузочного трансформатора РЕТ-3000; напряжение 2500 В; секундомер до 10 000.
3 | РЕТОМ-11М | ● | по запросу | Испытательного комплекса для проверки первичного и вторичного электрооборудования. мощность до 4200 ВА; максимально выдаваемый ток до 3500 А с помощью нагрузочного трансформатора РЕТ-3000; секундомер до 10 000.
4 | РЕТ-ВАХ | ● | по запросу | Измерительно-трансформаторный блок к испытательному прибору РЕТОМ-11. Uвх - 250В, Uвых - 1000В, Рвх - 1000ВА, Рвых - 2000ВА, Iвых - 4А, продолжительность работы не менее 10 мин.
5 | РЕТ-3000 | ● | по запросу | Нагрузочный трансформатор, работает совместно с испытательным прибором РЕТОМ-11М и предназначен для увеличения выдаваемого тока до 3500 А.
6 | РЕТОМ-ВЧ/25 | ● | по запросу | Устройство испытательное. Заменяет от 10 до 15 обычных приборов: ВЧ ГЕНЕРАТОР, НЧ ГЕНЕРАТОР, СЕЛЕКТИВНЫЙ ВОЛЬТМЕТР, НЧ МУЛЬТИМЕТР, ВЧ МУЛЬТИМЕТР, ИСТОЧНИК ПОСТОЯННОГО НАПРЯЖЕНИЯ, МИЛЛИСЕКУНДОМЕР, ВЧ ЧАСТОТОМЕР (в ВЧ мультиметре), НЧ ЧАСТОТОМЕР (в НЧ мультиметре).
7 | ВЧР-50М | ● | по запросу | Магазин резисторов, конденсаторов и индуктивностей. Предназначен для расширения области применения испытательного комплекса РЕТОМ-ВЧм, за счет возможности измерений в месте фильтра присоединения (в полевых условиях), а также повышения производительности труда при работах по наладке и эксплуатации ВЧ устройств релейной защиты (РЗ), противоаварийной автоматики (ПА) и элементов ВЧ тракта.
8 | ВЧА-75 | ● | по запросу | Магазин затуханий. Предназначен для: проверки двух полукомплектов ВЧ аппаратуры в условиях лаборатории через искусственную линию; определения запаса по затуханию действующего канала; определения затухания методом сравнения.
9 | ВЧТ-25 | ● | по запросу | Высокочастотный тестер.Предназначен для измерений ВЧ токов и ВЧ напряжений, как отдельно, так и совместно с магазином резисторов и конденсаторов. Диапазон частот 24...2500 кГц, Пределы измерения напряжения 200мВ, 2 В, 20 В, 200 В, Пределы измерения тока 2 А
10 | РЕТОМ-51 | ● | по запросу | Устройство испытательное. Примененяется для автоматизированной проверки и наладки устройств релейной защиты и автоматики всех поколений.
11 | РЕТОМ-61 | ● | по запросу | Предназначен для проверки в ручном и в автоматическом режиме устройств РЗА всех поколений: полупроводниковые устройства РЗА; приборы определения места повреждения; микропроцессорные реле; панели противоаварийной автоматики; устройства синхронизации; счетчики электроэнергии; системы возбуждения генераторов; железнодорожные защиты. 6 каналов тока, в шести-, трех- и однофазном режимах работы —15, 30 и 90 А, 4 канала напряжения до 135 В при токе до 1 А, 32 дискретных входа, 24 дискретных выхода, 2 измерительных гальванически развязанных аналоговых входа. Связь с ПК: COM, USB, Ethernet.
12 | РЕТ-ТН | ● | по запросу | Блок трехфазного преобразователя напряжения - предназначен для масштабирования трехфазной системы напряжений на выходе прибора РЕТОМ-5. Проверка счетчиков электроэнергии с напряжением 380 В. проверка большого класса реле переменного напряжения 380 В в распредсетях. Uвх.-120 В, Uвых - 600 В. Рвых - 60 ВА. Диапазон частот 45 - 185 Гц.
13 | РЕТ-GPS | ● | по запросу | Блок временной GPS-синхронизации для РЕТОМ-51. Предназначен для дистанционной синхронизации выдаваемых сигналов с 2-х или более комплексов РЕТОМ-51 по GPS-связи.
14 | РЕТ-64/32 | ● | по запросу | Блок расширения входов/выходов для РЕТОМ-51, обеспечивает дополнительно 64 входа и 32 выхода.
15 | Нептун | ● | по запросу | Переносное комплектное испытательное устройство для проверки простых защит (переносное, Iмах = 50 А, Рмах = 0,5 кВА)
16 | Нептун-2 | ● | по запросу | Переносное устройство проверки простых защит (переносное, Iмах = 100 А, Рмах = 1 кВА)
17 | Нептун-3 | ● | по запросу | Универсальное микропроцессорное переносное устройство проверки средств релейной защиты (для реле мощности, частоты, тока)
18 | Уран-1 | ● | по запросу | Установка для проверки средств релейной защиты (двухблочная, Iмах = 250 А, Рмах = 5 кВА)
19 | Уран-2 | ● | по запросу | Установка для проверки средств релейной защиты (трехблочная, Iмах = 250 А, Рмах = 5 кВА)
20 | Уран-Т | ● | по запросу | Передвижная приборная стойка для перемещения установок «Уран-1», «Уран-2»
Оборудование для измерения неэлектрических величин
Анемометры и термоанемометры
Анемометры АКТАКОМ
1 | АТТ-1000 | ● | 3304 | Крыльчатый анемометр-адаптер для измерения скорости потока вздуха. Диапазон от 0,8-25м/с, 1,4-108км/ч. Аналоговый выход 0-200мВ. Погрешность +/-(0,2+0,04V)м/с. Габариты 100х50х25 мм. Диам. 72 мм.
2 | АТТ-1002 | ● | 5959 | Крыльчатый термо-анемометр с выносным датчиком для изм. скорости потока воздуха 0,8-30м/с. Погрешность +/-(0,2+0,04V)м/с. Измерение температуры возд. потока(индикаторный канал). Удержание показаний. Поставл. в кейсе.
3 | АТТ-1003 | ● | 9499 | Крыльчатый термо-анемометр с выносным датчиком для изм. скорости потока воздуха 0,8-25м/с. Измерение температуры 0-50С(индикаторный канал). Поставляется в кейсе.
4 | АТТ-1004 | ● | 9676 | Анемометр с выносным датчиком для изм. скорости потока воздуха 0,5-20м/с. Погрешность +/-(0,2+0,05V)м/с. Изм. температ. возд. потока 0-50С(индикаторный канал). Удержание показаний. Поставляется в кейсе.
5 | АТТ-1005 | ● | 7611 | Анемометр 0,8-25 м/с. Погрешность +/-(0,2+0,05V)м/с. Вычисл. объема проходящего потока.Измерение температуры 0-50С(индикаторный канал). Интерфейс RS-232. Габариты: 180x72x32мм.
6 | АТТ-1006 | ● | 10915 | Анемометр с выносным датчиком для изм. скорости потока воздуха при высоких температурах, а также вычисл. объема проходящего потока. Диапазон 0,8-12м/с. Погрешность +/-(0,2+0,05V)м/с. Изм. температ.(индикаторный канал). RS-232. Фиксация Min/max/hold.
7 | АТТ-1021 |  | 8496 | Измерение скорости ветра: диапазон изм.: 0.9-35 м/с. Изм. величины: м/с, км/ч, фут/мин, миль/ч, knot. Разрешение: 0.1. Точн.:+-(2%+0,2 м/с). Изм.темпер: термистор, диапазон 0..50 градС, / 32..122 град.F, разрешение: 0,1 град., точность: +-0,8 град.С / 1.5 град.F. Время сэплирования: 1 сек. ЖК дисплей 2 строки, 28х19мм. Диаметр "чашек": 135 мм. Запись до 100 значений. Удержание значения, запоминание макс, мин значений. Автовыключение.
8 | АТЕ-1033 |  | 7493 | Крыльчатый анемометр с выносным датчиком для измерения скорости потока воздуха 0,4-30 м/с и температуры 0...50°С. Измерение температуры при помощи термопар К и J типа -100...1300°С. Удержание показаний, Min, Max. Сохранение на SD-карту в реальном времени. Интерфейс RS-232/USB. Габариты: 203х76х38 мм. Масса: 515 г.
9 | АТЕ-1034 |  | 10443 | Анемометр с выносным телескопическим датчиком (280...940 мм, диаметр 12 мм)для измерения скорости потока воздуха 0,2-25 м/с и температуры 0...50°С. Измерение температуры при помощи термопар К и J типа: -100...1300°С. Удержание показаний, Min, Max. Сохранение на SD-карту в реальном времени. Интерфейс RS-232/USB. Габариты: 203х76х38 мм. Масса: 515 г.
Анемометры CENTER
1 | Center 330 |  | 3977 | Анемометр. Измерение скорости воздушного потока в м/с, км/час, фут/мин, узлах; диапазон 0,7 – 35 м/с; 140 – 6900 фут/мин; измерение температуры -20 – 60 град.С (-4 – 140 F), разрешение 0,1 град., погрешность 0,8 град; выносной датчик; измерение min/max/средн.; удержание показаний; автоматическое отключение питания; масса 365 г
Анемометры и термоанемометры TESTO
1 | testo 405 |  | по запросу | Термоанемометр стик-класса с держателем для воздуховода, зажимом и батарейкой. Расчет объемного расхода до 99,990 м3/ч. Измерение температуры. Идеально подходит для измерений в воздуховодах. Легкое и быстрое считывание данных благодаря поворотному дисплею. Телескопическая трубка, длина до 300 мм. Сенсор защищен быстрым поворотным колпачком.
2 | testo 410-1 |  | по запросу | Анемометр с крыльчаткой, со встроенным NTC сенсором измерения температуры воздуха, вкл. защитную крышку, батарейки и заводской протокол калибровки. Измерение скорости потока воздуха одновременно с измерением температуры. Встроенная 40 мм крыльчатка. Расчет среднего значения по времени. Функция HOLD для фиксации текущего измеренного значения и отображение мин/макс значений. Расчет температуры охлаждения ветром для применения на открытом воздухе. Подсветка дисплея. Защитная крышка для безопасного хранения прибора. В комплект включены: ремень для переноски на запястье, чехол с креплением к ремню и заводской протокол калибровки.
3 | testo 410-2 |  | по запросу | Анемометр со встроенной крыльчаткой, сенсором влажности Testo, NTC сенсором температуры, вкл. защитную крышку, батарейки и заводской протокол калибровки. Одновременное измерение скорости потока и температуры воздуха. Встроенная крыльчатка D 40 мм. Расчет среднего значения по времени замеров. Функция Hold для фиксации текущего значения и отображение макс/мин значений. Расчет температуры охлаждения ветром для применения на открытом воздухе. Подсветка дисплея. Защитная крышка для безопасного хранения. В комплект включены: ремешок для переноски прибора на запястье, чехол с креплением к ремню и заводской протокол калибровки. Измерение влажности воздуха долговечным сенсором влажности Testo. Расчет температуры точки росы и шарика смоченного термометра.
4 | testo 416 | ● | по запросу | Компактный анемометр с крыльчаткой, со стационарно закрепленным телескопическим (макс. 890 мм) зондом-крыльчаткой D16 мм, с батарейкой и заводским протоколом калибровки. Отображение значения объемного расхода. Усреднение результатов измерений по времени и числу замеров. Отображение минимального/максимального значений. Кнопка Hold для фиксации текущего измеренного значения на дисплее. Подсветка дисплея. Функция автоматического отключения. Прочный защитный чехол TopSafe, для защиты прибора от загрязнений и повреждений (опция).
5 | testo 417 |  | по запросу | Анемометр с зондом-крыльчаткой, со встроенной крыльчаткой диаметром 100 мм, вкл. измерение температуры, с батарейкой и заводским протоколом калибровки. Определение направления потока воздуха. Измерение температуры, скорости потока и объемного расхода. Усреднение результатов измерений по времени и числу замеров. Отображение макс/мин значений. Функция HOLD для того, чтобы зафиксировать текущие показания на дисплее. Подсветка дисплея. Функция автоматического отключения. Встроенная крыльчатка D 100 мм.
6 | testo 425 | ● | по запросу | Термоанемометр со стационарно подсоединенным зондом с обогреваемой струной, для измерений скорости и температуры, с телескопической рукояткой (макс. длина 820 мм), с батарейкой и заводским протоколом калибровки. Измерение температуры, скорости и расчет объемного расхода. Усреднение результатов измерений по времени и числу замеров. Отображение макс/мин значений. Функция HOLD для отображения и фиксации на дисплее текущих показаний. Подсветка дисплея. Функция автоматического отключения. Прочный защитный чехол TopSafe, предохраняет прибор от загрязнений и повреждений (опция).
Термоанемометры Россия и СНГ
1 | ТКА-ПКМ 65 | ● | по запросу | Люксметр, Яркомер, УФ-Радиометр, Измеритель температуры, Измеритель относительной влажности, Термоанемометр, Измеритель температуры влажного термометра и температуры точки росы. 10 - 200 000 лк, 10 - 200 000 кд/м2, УФ-излучения 10 - 40 000 мВт/м2, Диапазон измеряемых скоростей от 0.1 до 20 м/с, температура 0 - 50С. Влажность 10 - 98%
2 | ТКА-ПКМ 52 | ● | по запросу | Измеритель температуры и скорости движения воздуха . Диапазон измеряемых скоростей от 0.1 до 20 м/с, температура 0 - 50С
3 | ТКА-ПКМ 50 | ● | по запросу | Термоанемометр. Диапазон измеряемых скоростей от 0.1 до 20 м/с
4 | ТКА-ПКМ 60 | ● | по запросу | Термоанемометр и измеритель температуры и влажности. Диапазон измеряемых скоростей от 0.1 до 20 м/с, Влажность 10 - 98%
5 | ТКА-ПКМ 61 | ● | по запросу | Люксметр, Яркомер, Измеритель температуры, Измеритель относительной влажности, Термоанемометр, Измеритель температуры влажного термометра и температуры точки росы. 10 - 200 000 лк, 10 - 200 000 кд/м2. Диапазон измеряемых скоростей от 0.1 до 20 м/с, температура 0 - 50С. Влажность 10 - 98%
Виброметры и виброанализаторы
1 | Виброметр -К1 | ● | по запросу | Малогабаритный виброметр предназначен для проведения измерения вибрации в размерности виброскорости (мм/с) в стандартном диапазоне частот от 10 до 1000 Гц.
2 | Vibro Vision | ● | по запросу | Малогабаритный виброметр предназначен для контроля уровня вибрации и экспресс-диагностики дефектов вращающегося оборудования. Виброускорения 0,5 - 70 м/сек2, Виброскорости 0,5 - 100 мм/с, Виброперемещения 15 - 500 мкм
3 | Корсар+ | ● | по запросу | Переносный виброметр с памятью предназначен для оперативного решения задач вибрационной диагностики. Частотный диапазон 10-2000 Гц. Виброускорения 0,5 - 100 м/сек2, Виброскорости 0,5 - 100 мм/с, Виброперемещения 15 - 500 мкм. Память 4 Мб - до 1000 агрегатов и до 2000 спектров
4 | Корсар++ | ● | по запросу | Переносный виброметр с памятью предназначен для оперативного решения задач вибрационной диагностики с функцией балансировки роторов. Частотный диапазон 10-2000 Гц. Виброускорения 0,5 - 100 м/сек2, Виброскорости 0,5 - 100 мм/с, Виброперемещения 15 - 500 мкм. Память 4 Мб - до 1000 агрегатов и до 2000 спектров
5 | Камертон | ● | по запросу | Многоканальный (2 - 8 каналов) синхронный анализатор сигналов на базе переносного компьютера в комплекте с экспертной системой "IDS Камертон-Д" для спектральной диагностики дефектов вращающегося оборудования и подшипников качения.
6 | Корсар-2В | ● | по запросу | Двухканальный синхронный анализатор вибросигналов с лазерным отметчиком и функцией балансировки в собственных подшипниках. Частотный диапазон 10-2000 Гц. Виброускорения 0,5 - 100 м/сек2, Виброскорости 0,5 - 100 мм/с, Виброперемещения 15 - 500 мкм. Память 4 Мб - до 1000 агрегатов и до 2000 спектров
7 | Корсар-М | ● | по запросу | Прибор измерения мощности для диагностики дефектов оборудования с низкой скоростью вращения ротора, в т.ч. редукторов. Диагностируются дефекты валов, подшипников, зубозацепления, различных передач.
8 | Мониторинг | ● | по запросу | Диагностическая экспертная система позволяет определять в автоматическом режиме дефекты технологического оборудования по общему уровню вибрации и спектральному составу вибросигналов.
9 | Диана-2М | ● | по запросу | Портативный двухканальный виброанализатор, предназначен для проведения диагностики состояния и балансировки вращающегося оборудования. Частотный диапазон 3 - 10000 Гц. Виброускорения 0,5 - 100 м/сек2, Виброскорости 0,5 - 100 мм/с, Виброперемещения 15 - 500 мкм. Преобразование и анализ зарегистрированных вибросигналов. Балансировка. Определение амплитудно-фазо-частотных характеристик
10 | Диана–8 | ● | по запросу | Портативный восьмиканальный виброанализатор, предназначен для проведения диагностики состояния и балансировки вращающегося оборудования. частота опроса на один канал 20 кГц, Разрешение спектров до 6400 линий
11 | AMTest-2 | ● | по запросу | прибор диагностики и наладки электродвигателей различных типов. Анализ токов и потребляемой мощности. Балансировка роторов в собственных подшипниках. Частотный диапазон 3-2000 Гц. Виброускорения 0,5 - 100 м/сек2, Виброскорости 0,5 - 100 мм/с, Виброперемещения 15 - 500 мкм. Диапазон частот вращения ротора - до 15000 об/минуту
12 | Атлант-8 | ● | по запросу | 8 канальный анализатор вибросигналов на базе ноутбука. Анализ сложных ситуаций. Частота опроса каналов 5 - 20 000 Гц, диапазон поставляемых вибродатчиков 5 - 5 000 Гц, Вес 10 кг.
13 | Атлант-16 | ● | по запросу | 16 канальный анализатор вибросигналов. Прибор для проведения специальных измерений. Анализ сложных ситуаций. Частота опроса каналов 5 - 20 000 Гц, диапазон поставляемых вибродатчиков 5 - 5 000 Гц, Вес 10 кг.
14 | Атлант-32 | ● | по запросу | 32 канальный анализатор вибросигналов. Прибор для проведения специальных измерений. Анализ сложных ситуаций. Частота опроса каналов 5 - 20 000 Гц, диапазон поставляемых вибродатчиков 5 - 5 000 Гц, Вес 10 кг.
15 | VDR | ● | По специфи кации. | Система вибрационного диагностического мониторинга вращающегося оборудования. Цена системы определяется по спецификации к договору поставки.
16 | VDR-64 | ● | по запросу | Система вибрационного мониторинга вращающегося оборудования.
17 | С2001 | ● | по запросу | Комплект предназначен для проведения измерений расцентровки и автоматизации расчета параметров центровки агрегата.
Газоанализаторы
Газоанализаторы TESTO
Анализаторы дымовых газов для отопления
1 | testo 335 | ● | по запросу | Анализатор дымовых газов, с предустановленным сенсором О2, в комплекте с батарейкой и протоколом калибровки. testo 335 анализатор дымовых газов нового поколения, специально разработан для условий промышленного применения. Универсальный анализатор testo 335 может использоваться при настройке промышленных термопроцессов, таких как производство тепла и горячей воды (ТЭЦ), сервисными инженерами производителей котлов и горелок, при стрoительстве заводов и также для настройки стационарных турбин и двигателей. Возможно проведение точечных замеров длительностью до 2 часов.
2 | testo 300 XXL | ● | по запросу | Анализатор дымовых газов testo 300 XXL, со встроенным блоком питания, конденсатосборником, заводским протоколом калибровки, для измерения температуры, температуры точки росы, тяги, концентрации O2, CO2, CO (с H2-компенсацией), теплопотери, КПД, коэффициента избытка воздуха
3 | testo 300 XXL NO | ● | по запросу | Анализатор дымовых газов testo 300 XXL + измерительная ячейка NO (встроена в блок анализатора), со встроенным блоком питания, конденсатосборником, заводским протоколом калибровки, для измерения температуры, температуры точки росы, тяги, концентрации O2, CO2, CO (с H2-компенсацией), теплопотери, КПД, коэффициента избытка воздуха
4 | testo 330-1 LL | ● | по запросу | Анализатор дымовых газов с сенсорами LL (O2+CO), аккумулятором и заводским протоколом калибровки
5 | testo 330-2 LL | ● | по запросу | Анализатор дымовых газов с сенсорами LL (O2+CO), встроенной функцией обнуления сенсоров газа и тяги, аккумулятором и заводским протоколом калибровки, сенсоры O2 и CO установлены в прибор
6 | testo 327-1 | ● | по запросу | Анализатор дымовых газов, с аккумулятором и заводским протоколом калибровки, для измерения O2, CO, гПа и °C. Прибор testo 327-1 является базовым анализатором дымовых газов, включающим все основные функции такие, как расчет КПД, измерение °C и тяги, а также измерение концентрации O2, CO2, CO. Мощная LED подсветка 4-х строчного дисплея гарантирует отличное изображение даже при недостаточном освещении. Анализатор имеет легкое в использовании меню на русском языке, эргономичный дизайн корпуса и гарантированную долговечность эксплуатации.
7 | testo 327-1 CO | ● | по запросу | Анализатор дымовых газов, с аккумулятором и заводским протоколом калибровки, для измерений CO, гПа и °C. Прибор testo 327-1 CO является базовым анализатором дымовых газов, включающим измерение °C и тяги, расчет КПД, а также измерение концентрации CO. Мощная LED подсветка 4-х строчного дисплея гарантирует отличное изображение даже при недостаточном освещении. Анализатор имеет легкое в использовании меню на русском языке, эргономичный дизайн корпуса и гарантированную долговечность эксплуатации.
8 | testo 327-1 O2 | ● | по запросу | Анализатор дымовых газов, с аккумулятором и заводским протоколом калибровки, для измерения O2, гПа и °C. Прибор testo 327-1 O2 является базовым анализатором дымовых газов, включающим все основные функции такие, как расчет КПД, измерение °C и тяги, а также измерение концентрации O2, CO2. Мощная LED подсветка 4-х строчного дисплея гарантирует отличное изображение даже при недостаточном освещении. Анализатор имеет легкое в использовании меню на русском языке, эргономичный дизайн корпуса и гарантированную долговечность эксплуатации.
9 | testo 327-2 | ● | по запросу | Анализатор дымовых газов, с аккумулятором и заводским протоколом калибровки, для измерения O2, CO, гПа и °C.
Анализаторы дымовых газов для промышленности
1 | testo 335 | ● | по запросу | Анализатор дымовых газов, с предустановленным сенсором О2, в комплекте с батарейкой и протоколом калибровки. testo 335 анализатор дымовых газов нового поколения, специально разработан для условий промышленного применения. Универсальный анализатор testo 335 может использоваться при настройке промышленных термопроцессов, таких как производство тепла и горячей воды (ТЭЦ), сервисными инженерами производителей котлов и горелок, при стрoительстве заводов и также для настройки стационарных турбин и двигателей. Возможно проведение точечных замеров длительностью до 2 часов.
Дефектоскопы
1 | ВЕКТОР | ● | по запросу | Вихретоковой дефектоскоп предназначен для контроля и определения размера поверхностных дефектов труб, прутков, листов и др. изделий , измерения толщины покрытий, определения электропроводности и других физических свойств материалов, контроля качества сварных и паяных соединений и решения прочих задач контроля.
2 | МВП-2М | ● | по запросу | Вихретоковой ферритометр. Измерения содержания ферритной фазы в изделиях из сталей аустенитного и перлитного классов, измерения удельной электропроводности материалов, измерения толщины защитных и декоративных покрытий, наносимых на токопроводящий материал, а также для определения размеров дефектов вихретоковым методом.
3 | УД2В-П46 | ● | по запросу | Ультразвуковой дефектоскоп с функцией полного документирования результатов контроля. Одновременное измерение амплитуды и координат положения максимума сигнала. Измерение расстояния по-лучу и координат дефекта при заданном угле ввода преобразователя. Режим записи огибающей максимума сигнала в зоне контроля, с отображением Б-развертки.
4 | УД2В-П45 | ● | по запросу | Универсальный ультразвуковой дефектоскоп . Обнаружения дефектов (нарушение сплошности и однородности материалов) в полуфабрикатах, готовых изделиях и сварных соединениях, для измерения глубины и координат их залегания, измерения толщины, измерения скорости распространения и затухания ультразвуковых колебаний (УЗК) в материале.
5 | УД2Н-ПМ | ● | по запросу | Низкочастотный ультразвуковой дефектоскоп. Предназначен для обнаружения дефектов (нарушение сплошности и однородности материалов) в полуфабрикатах и готовых изделиях, для измерения глубины и координат их залегания, измерения толщины, измерения скорости распространения и затухания ультразвуковых колебаний (УЗК) в композитных материалах, пластмассе, бетоне и в материалах с большим затуханием. от 20кГц до 2,5МГц
6 | Корона 1 |  | по запросу | Электроискровой дефектоскоп для контроля сплошности диэлектрических покрытий толщиной до 4 мм.
7 | Корона 2.1 |  | по запросу | Электроискровой дефектоскоп для контроля сплошности диэлектрических покрытий толщиной до 8 мм.
8 | Корона 2.2 |  | по запросу | Электроискровой дефектоскоп для контроля сплошности диэлектрических покрытий толщиной до 12 мм.
Дозиметрические приборы
1 | РКСБ-104 | ● | по запросу | Дозиметр-радиометр индивидуальный (регистр.гамма,бетта излучения, поверхностной и объёмной зараженности радионуклеидами веществ и продуктов, вес 0,35 кг
2 | РКС-107 | ● | по запросу | Измерение полевой эквивалентной дозы гамма-излучения, плотности потока бета-излучения с поверхностей, удельной активности радионуклида цезий-137 в веществах и продуктах. Масса 0,5 кг.
Измерители кислорода и ph-метры
Измерители кислорода и ph-метры АКТАКОМ
1 | АТТ-3010 |  | 11741 | Цифровой измеритель кислорода в воде: от 0 до 20 мг/л; в воздухе: от 0 до 100%. Разрешение 0,1 мг. Температура от 0 до 50*С. Наличие RS-232 интерфейса.
2 | АТТ-3507 |  | 5133 | PH-метр: 0-14 рН с точностью 0,01 рН. Измерение температуры 0-50 С. Разъем RS-232. Габариты: 163x70x30 mm.
3 | АТТ-3507-Н4 |  | 531 | Калибровочный раствор pH 4.0. Погрешность +/- 0,01pH
4 | АТТ-3507-Н7 |  | 531 | Калибровочный раствор pH 7.0. Погрешность +/- 0,01pH
5 | АТТ-3507-Р1 |  | 1239 | PH-электрод для рН-метра (АТТ-3507): 1-13 рН (для типа 0-14 pH) . Габариты: 130 мм- длина, 10 мм -диаметр.
6 | АТТ-3507-Р3 |  | 1298 | PH-электрод для рН-метра (АТТ-3507): 1-13 рН (для типа 0-14 pH) . Габариты: 160 мм- длина, 12,3 мм -диаметр.
7 | АТТ-3507-ТТ7 |  | 944 | Термопарный пробник в виде щупа для PH-метра.. Диапазон от -0 до +60*С. Щуп длиной 10,5 см, диаметр 4 мм. Ручка длина 6 см, толщина 11 мм. Измерительный кабель длиной 109 см, диаметр 3 мм. Соединительный наконечник: изолированная часть длиной 27 мм, диаметром 8 мм, штекер длиной 14 мм, диаметр 3,5 мм.
Измерители температуры и влажности
Измерители температуры и влажности АКТАКОМ
1 | АТТ-2000 | ● | 5192 | Измеритель температуры, двухканальный, от -50 до 1230С/F. Работает с т/п К-типа, дельта-измерения, Т1 - Т2, удержание, мин/макс, усреднение, RS-232, разрешение 0,1С, базовая погреш. 0,3%, автовыключение, масса 275 гр.
2 | АТТ-2001 | ● | 2950 | двухканальный, (Т1, Т2, Т1-Т2, мин, макс) от -50°С до 1230°С. Работает с т/п К-типа, автомат. переключение полярности, комп. холодного спая, разрешение 0,1°С в диап. от -50 до 200С. Базовая погрешность 1%+1°С. (Термопара поставляется отдельно).
3 | АТТ-2002 | ● | 5428 | от -200 до 1730С. Работает с т/п K/J/T/E/R-типа и 4-проводная Pt-100 (0.00385). Базовая погрешность +-(0,1%+0,2С). Режимы Hold/Min/Max/Rel. (Температурные датчики поставляютя отдельно).
4 | АТТ-2004 |  | 2124 | Четырехканальный измеритель температуры в диапазоне -100°С до +2372°С. Используются термопары K и J типа.
5 | АТТ-2006 |  | 5900 | Четырехканальный измеритель температуры. ЖК-дисплей 52х38 мм, отображение измеренных значений по 4-м каналам одновременно. Единицы: градусы С, F. Разрешение: 0,1град. Каналы: T1,T2,T3,T4,T1-T2. Совместим c термопарами K,J-типа. Диапазон измерений термопарой К-типа: -199.9 до 1370 град.С, J-типа: -199.9 до 1210 град.С, Pt-типа: -199.9 до 850 град.С. Удержание значения, запись (макс, мин). Время сэмплирования 1 сек. Интерфейс: RS-232. Сохранениев памяти до 16тыс.значений. Габариты: 174х68х42 мм.
6 | АТТ-2020 |  | 7375 | Термометр прецизионный. Точность +-(0.03%+3е.м.р), разрешение 0.01мВ/0.1мВ. Измерение температуры 13 типами термопар, диапазон от -210°С до 2320°С.
7 | АТТ-2022 |  | 17641 | Калибратор термопарный/термометр прецизионный. Калибровка и измерение напряжения от-10 до 110 мВ, от 0,1 до 1,1 В -точность +-(0.03%+3е.м.р), разрешение 0.01мВ/0.1мВ. Измерение температуры/калибровка термопар (13 типов), диапазон от -210°С до 2320°С.
8 | АТТ-2022-ВР |  | 649 | Сетевой адаптер AC/DC к АТТ-2022, АТТ-2020 для питания прибора от сети. Вход AC 220В/50Гц (евро-разьем), выход DC 12В/300мА (плюс - центральная жила).
9 | АТТ-2022-РО |  | 2124 | Программное обеспечение и кабель RS-232 (оптич.) для АТТ-2022/АТТ-2022.
10 | АТТ-2065 |  | 649 | Измеритель температуры. Измерение температуры контактным методом -50*С…+270°С, разрешение 0,1°С (-50*С…+200°С)/1°С (220*С…+270°С) ; погрешность:1%+1°С (-20*С…+200°С); функция удержания, min/max значения; автоотключение. Питание: 2 х 1,5 В. Размеры: 181 х 35 х 20 мм. Вес: 65 г.
11 | АТТ-2590 |  | 2242 | Измерение температуры с помощью пирометра и термопары. Диапазон измерений: пирометром -50...300°С / термопарой -200...1300°С. Разрешение 0,1°С / 1°С. Погрешность ±5°С / ±0,1°С. Автоотключение, удержание показаний, измерение MIN/MAX значений, подсветка дисплея. Питание 3х1,5 В ААА.
12 | АТТ-5060 |  | 2773 | Двухканальный измеритель температуры, совместимый с термопарами типа K (-200...1300°С) и J (-200...1200°С). Макс. разрешение 0,1°С, погр. ±0,1%. Автоотключение, удержание показаний. разница температур, подсветка экрана, память, индикация разряда батареи. Питание 3х1,5 В ААА.
13 | АТЕ-2036 |  | 6490 | Измеритель температуры. 4 канала для термопар. 2 канала для термосопротивлений. Датчики: K/J/R/S/E/T типа и Pt-сопротивление. Диапазон измерения (К-тип): -100..1300 С, (Pt) : -199...850 С . Min, Max. Сохранение на SD-карту. Интерфейс RS-232/USB. Габариты: 177х68х45 мм. Масса 489 г.
14 | АТЕ-9380 |  | 4543 | Регистратор температуры с временными метками. 3 канала. Измерение термопарами К-типа: -100...1300 С. Сохранение на SD-карту. Интерфейс RS-232/USB. Размеры 132х80х32 мм.
Термопреобразователи АКТАКОМ
1 | АТА-2008 |  | 354 | Термопара K-типа высокого быстродействия для измерения температуры. Выполнена в виде провода с открытым контактом. Длина провода 1,2 м, диам. 1,75 мм. Диапазон измерения от -5°С до 400*С. Длина штекеров розетки 12 mm
2 | АТА-2032 |  | 3422 | Термопара K-типа для изм. температуры газов до 750°С с защитным колпачком
3 | АТА-2101 |  | 1298 | Пробник к АТТ-2020
4 | АТА-2102 |  | 1121 | Термопара погружная контактная для измерения температуры. Выполнена в виде щупа. Диапазон измерения от -50°С до 900*С. Длина 10 см, диаметр 3,2 мм.
5 | АТА-2103 |  | 1888 | Термопара К-типа погружная контактная для измерения высоких температур. Выполнена в виде щупа. Диапазон от -50°С до 1200*С. Длина 10 см, диаметр 8 мм.
6 | АТА-2104 |  | 2065 | Термопара К-типа для измерения темп. поверхности. Выполнена в виде щупа. Диапазон от -50°С до +400*С. Длина 120 мм, диаметр головки 15 мм.
7 | АТА-2210 |  | 3127 | Термодатчик типа Pt100 (a=0,00385)- 4-проводный. Диапазон изм. от -50°С до +400 *С. К АТТ-2002.
Измерители температуры и влажности CENTER
1 | CENTER 300 | ● | 2512 | 1 вход, термопара К-типа, -200 - 1370 гр.С/-328 - 2498 гр.F (с соответствующим датчиком), разрешение 0.1 гр.C/F, погрешность 0.3%, дельта-измерения, удержание, мин/макс, усреднение, секундомер, RS-232, универсальное питание, автовыключение, масса 210 гр.
2 | CENTER 301 | ● | 2931 | 2 входа, термопара К-типа, -200 - 1370 гр.С/-328 - 2498 гр.F (с соответствующим датчиком), разрешение 0.1 гр.C/F, погрешность 0.3%, дельта-измерения, Т1 - Т2, удержание, мин/макс, усреднение, RS-232, универсальное питание, автовыключение, масса 210 гр.
3 | CENTER 302 | ● | 3349 | 1 вход, термопара К- и J-типа, -200 - 1370 гр.С/-328 - 2498 гр.F (с соответствующим датчиком), разрешение 0.1 гр.C/F, погрешность 0.1%, дельта-измерения, удержание, мин/макс, усреднение, секундомер, RS-232, универсальное питание, автовыключение, масса 210 гр.
4 | CENTER 303 | ● | 3559 | 2 входа, термопара К- и J-типа, -200 - 1370 гр.С/-328 - 2498 гр.F (с соответствующим датчиком), разрешение 0.1 гр.C/F, погрешность 0.1%, дельта-измерения, Т1 - Т2, удержание, мин/макс, усреднение, RS-232, универсальное питание, автовыключение, масса 210 гр.
5 | CENTER 304 | ● | 3698 | 4 входа, термопара К-типа, -200 - 1370 гр.С/-328 - 2498 гр.F (с соответствующим датчиком), разрешение 0.1 гр.C/F, погрешность 0.3%, дельта-измерения, удержание, мин/макс, RS-232, подсветка дисплея, универсальное питание, автовыключение, блокировка автовыключения, масса 250 гр.
6 | CENTER 305 | ● | 5024 | 1 вход, термопара К-типа, -200 - 1370 гр.С/-328 - 2498 гр.F (с соответствующим датчиком), разрешение 0.1 гр.C/F, погрешность 0.2%, дельта-измерения, удержание, мин/макс, регистратор на 16000 показаний, таймер, RS-232 с программой, универсальное питание, автовыключение, блокировка автовыключения, масса 210 гр.
7 | CENTER 306 | ● | 5443 | 2 входа, термопара К-типа, -200 - 1370 гр.С/-328 - 2498 гр.F (с соответствующим датчиком), разрешение 0.1 гр.C/F, погрешность 0.2%, Т1 - Т2, удержание, мин/макс, регистратор на 16000 показаний, таймер, RS-232 с программой, универсальное питание, автовыключение, блокировка автовыключения, масса 210 гр.
8 | CENTER 307 | ● | 2093 | 1 вход, термопара К-типа, -200 - 1370 гр.С/-328 - 2498 гр.F (с соответствующим датчиком), разрешение 0.1 гр.C/F, погрешность 0.3%, дельта-измерения, удержание, мин/макс, батарейное питание, автовыключение, масса 180 гр.
9 | CENTER 308 | ● | 2303 | 2 входа, термопара К-типа, -200 - 1370 гр.С/-328 - 2498 гр.F (с соответствующим датчиком), разрешение 0.1 гр.C/F, погрешность 0.3%, дельта-измерения, удержание, мин/макс, батарейное питание, автовыключение, масса 180 гр.
10 | CENTER 309 | ● | 6559 | 4 входа, термопара К-типа, -200 - 1370 гр.С/-328 - 2498 гр.F (с соответствующим датчиком), разрешение 0.1 гр.C/F, погрешность 0.3%, удержание, мин/макс, регистратор на 16000 показаний, RS-232 с программой, подсветка дисплея, универсальное питание, автовыключение, блокировка автовыключения, масса 250 гр.
11 | CENTER 310 | ● | 5164 | Измерение температуры и влажности: 1 вход, универсальный датчик, температура -20 - 60 гр.С/-4 - 140 гр.F, разрешение 0.1 гр.C/F, погрешность 0.7 гр.С / 1.4 гр.F, влажность 0 - 100%, разрешение 0.1%, погрешность 2.5%, удержание, мин/макс, секундомер, RS-232, универсальное питание, автовыключение, блокировка автовыкл-ия, масса 320 гр.
12 | CENTER 311 | ● | 5582 | 2 входа, универсальный датчик и термопара К-типа, температура -200 - 1370 гр.С/-328 - 2498 гр.F (с соответствующим датчиком), разрешение 0.1 гр.C/F, погрешность 0.3%, влажность 0 - 100%, разрешение 0.1%, погрешность 2.5%, дельта-измерения, удержание, мин/макс, RS-232, универсальное питание, автовыключение, блокировка автовыключения, масса 320 гр.
13 | CENTER 313 | ● | 8443 | 1 вход, универсальный датчик, температура -20 - 60 гр.С/-4 - 140 гр.F, разрешение 0.1 гр.C/F, погрешность 0.7 гр.С/1.4 гр.F, влажность 0 - 100%, разрешение 0.1%, погрешность 2.5%, удержание, мин/макс, регистратор на 16000 показаний, таймер, RS-232 с программой, универсальное питание, автовыключение, блокировка автовыключения, масса 320 гр.
14 | CENTER 314 | ● | 9280 | 2 входа, универсальный датчик и термопара К-типа, температура -200 - 1370 гр.С/-328 - 2498 гр.F (с соответствующим датчиком), разрешение 0.1 гр.C/F, погрешность 0.3%, влажность 0 - 100%, разрешение 0.1%, погрешность 2.5%, удержание, мин/макс, регистратор на 16000 показаний, таймер, RS-232 с программой, универсальное питание, автовыключение, блокировка автовыкл-ия, масса 320 г
15 | CENTER 315 | ● | 2861 | 1 вход; универсальный датчик; температура -20 – 60 град.С (-4 – 140 град. F); разрешение 0,1 град.; погрешность 0,8 град. С; влажность 0 – 100 %; разрешение 0,1 %; погрешность 3 %; дельта-измерения; удержание; мин/макс; батарейное питание; автовыключение; масса 180 г
16 | CENTER 316 | ● | 3140 | 1 вход; универсальный датчик; температура -20 – 60 град.С (-4 – 140 град. F); разрешение 0,1 град.; погрешность 0,8 град. С; влажность 0 – 100 %; разрешение 0,1 %; погрешность 3 %; дельта-измерения; удержание; мин/макс; батарейное питание; автовыключение; функция измерения точки росы и температуры влажного термометра, отсутствует функция дельта-измерений
17 | CENTER 317 | ● | 4256 | 1 вход; универсальный датчик; температура -20 – 60 град.С (-4 – 140 град. F); разрешение 0,1 град.; погрешность 0,8 град. С; влажность 0 – 100 %; разрешение 0,1 %; погрешность 2,5 %; измерение точки росы и температуры влажного термометра; удержание; мин/макс; батарейное питание; подсветка, автовыключение
18 | CENTER 340 |  | 4675 | Терморегистратор: 1 вход, встроенный термодатчик, -30…70 гр. С/-22…158 гр. F, разрешение 0.1 гр. C/F, погрешность 0.7 гр. С, регистратор на 64000 показаний, подсветка дисплея, таймер, подключение к компьютеру через CENTER 345, защитный чехол, батарейное питание, масса 200 г
19 | CENTER 342 |  | 5652 | Регистратор влажности: встроенный датчик влажности (5%…98%; разрешение 0.1 %, погрешность 3%), регистратор на 32000 показаний, ЖКИ 3 разряда, подсветка дисплея, таймер, подключение к компьютеру (через CENTER 345), кабель RS-232 + ПО, батарейное питание, масса 95 г
20 | CENTER 370 |  | 5094 | 1 вход (преобразователь Pt100),, - 100 С … + 300 С погрешность ±0,1%, разрешение 0,1С, мин/макс/средн значения, (Δ) измерения, удержание, 4-х пр. схема измерения, ЖК-дисплей 4 разряда (с подсветкой), 2 изм/сек, масса 175 гр., питание (3х1,5В), опция: Pt1000
21 | CENTER 500 |  | 20634 | 2 входа, термопара К- и J-типа, -200 - 1370 гр.С/-328 - 2498 гр.F (с соответствующим датчиком), разрешение 0.1 гр.C/F, погрешность 0.1%, дельта-измерения, мин/макс, регистратор на 32000 показаний, таймер, RS-232 с программой, графический и текстовый режимы печати, универсальное питание, автовыключение, блокировка автовыключения, встроенный принтер масса 580 гр.
Аксессуары к измерители температуры и влажности CENTER
1 | Center 33%RH |  | 1911 | Стандарт влажности 33% RH (для Center 310-315)
2 | Center 75%RH |  | 1911 | Стандарт влажности 75% RH (для Center 310-315)
3 | Кабель RS-232 |  | 1188 | Комплект: программное обеспечение для CENTER-300/301/302/303/304/310/311, кабель RS-232
Измерители температуры и влажности FLUKE
1 | FLUKE 971 |  | 8160 | Измеритель температуры и влажности. Темп. от -20 до 60 С, относ. влажность 5 - 95% | 204
2 | FLUKE 975 |  | 67960 | Измеритель параметров окружающей среды. Измерение температуры (от -20 до 50 С), относ. влажности (10 - 90 %), скорости возд. потоков (0,25 - 15 м/с), содержания CO и CO2 | 1699
Измерители температуры APPA
1 | APPA 52 |  | 2798 | термометр -50-+1300 гр.С, (с соответствующим датчиком), максимальная температура, разность температур, удержание показаний, масса 430 гр.
Измерители температуры FLUKE
1 | FLUKE 51 II |  | 10600 | 1 вход, -200С +1370С, погр. 0,1%, разрешение 0,1С. | 265
2 | FLUKE 52 II |  | 13880 | 2 входа, -200С +1370С, погр. 0,1%, разрешение 0,1С, разность температур, мин./макс. значения. | 347
3 | FLUKE 53 II |  | 15600 | 1 вход, -200С +1370С, погр. 0,1%, разрешение 0,1С, запись 500 показаний. | 390
4 | FLUKE 54 II |  | 18440 | 2 входа, -200С +1370С, погр. 0,1%, разрешение 0,1С, разность температур, мин./макс. значения, запись 500 показаний. | 461
Измерители влажности АКТАКОМ
1 | АТТ-5005 |  | Снят с производства | Цифровой портативный измеритель влажности: диапазон измерения относительной влажности: 10...95%, измерение температуры: 0...60°С (32...140°F); тип датчика: влажности – тонкопленочный емкостной датчик, температуры – твердотельный датчик; режим фиксации минимальных, средних, максимальных показаний.
2 | АТТ-5008 |  | 5959 | Измеритель влажности и точки росы. Диапазоне измерения влажности 10%-95%. Точки росы -25,3°С до +48,9°С. При использовании термопары -100°С до +1300°С.
3 | АТТ-5010 |  | 2596 | Дисплей 4-х разр. Измерение температуры (-10...+50°С; +14...+122°F), разреш 0,1°, погр. ±1,0°С/±1,8°F; относительной влажности (0...100%), разреш. 0,1%, погр. ±3%; точки росы. Удержание показаний, измерение MIN/MAX значений, подсветка дисплея, автоотключение прибора. Питание 3х1,5 В ААА.
4 | АТТ-5015 |  | 7552 | Прибор для измерения влажности (0,01% - 95%) - погршность 3%, температуры (0-50С)-погрешность 0,8С с разрешением 0,01 для любого диапазона. Особенности: выносной датчик температуры и влажности, измерение "точки росы"; удержание показания, фиксация макс. и мин. значений, автовыключение, двустрочный ЖКИ, питание от батареи 9 В, габариты 185x78x38 мм, вес 306 г
5 | АТТ-5533 |  | Снят с производства | Калибратор влажности 33% MgHl для измерителей влажности.
6 | АТТ-5575 |  | Снят с производства | Калибратор влажности 75% NaCl для измерителей влажности.
7 | АТЕ-5035 |  | 6490 | Измеритель влажности и температуры. Диапазон измерения влажности: 10..95%, температуры: 0...50 С. Измерение температуры при помощи термопар К и J типа -100-1300°С. Min, Max. Сохранение на SD. Интерфейс RS-232/USB.
8 | АТЕ-9382 |  | 4720 | Регистратор температуры, влажности и атмосферного давления с временными метками. Диапазон измерения: влажность 10..95%, температура 0...50 С, атмосферного давления 10...1100 кПа. Сохранение на SD-карту. Интерфейс RS-232/USB. Размеры 132х80х32 мм.
Измерители влажности древесины CHY
1 | CHY 690 |  | 1683 | Измерение влажности древесины: 8%…28%; разрешение 0,1%, погрешность ± 2 %; с/д индикация (Lo/Mid/Hi); ЖКИ-3 1/2; автовыключение (15 сек), питание 6В (4 ААА); масса 170 г
Измерители температуры и влажности Россия и СНГ
1 | ТКА-ПКМ МОДЕЛЬ 20 | ● | по запросу | Измеритель температуры и влажности воздуха. Влажность 10 - 98%, температура 0 - 50С
2 | ТКА-ПКМ МОДЕЛЬ 23 | ● | по запросу | предназначен для измерения относительной влажности воздуха (RH, %) и температуры воздуха (Т, °С), а также отображает температуры влажного термометра (tвл, °С) и температуры точки росы (tтр, °С).. 10 : 98 %, 0 : 50 С
3 | ТКА-ПКМ МОДЕЛЬ 24 | ● | по запросу | Прибор предназначен для измерения температуры и относительной влажности воздуха, температуры внутри чёрного шара, а также отображения вычисляемых в режиме реального времени параметров: ТНС-индекса, температур влажного термометра и точки росы
4 | ТКА-Хранитель | ● | по запросу | Приборный комплекс. 10 - 200 000 лк, 10 - 40 000 мВт/м2, влажность10 - 98%, 0 - 50С, погрешность не более 10 %
5 | ВОЛНА-5М | ● | по запросу | Предназначен для измерений относительной влажности воздуха и представляет собой цифровой переносной прибор.
6 | ВОЛНА-5П | ● | по запросу | Предназначен для измерений относительной влажности воздуха и представляет собой цифровой стационарный прибор непрерывного действия.погрешность не более ±2,5%
Гигрометры Россия и СНГ
1 | Баргузин-2М | ● | по запросу | Предназначен для измерений объемной доли влаги в азоте, водороде, кислороде, гелии, воздухе, неоне и представляет собой цифровой стационарный прибор непрерывного действия.
2 | ИСТОК-4 | ● | по запросу | Предназначен для измерений объемной доли влаги в природном топливном компримированном газе для двигателей внутреннего сгорания, а также в этилене, пропилене, винилхлориде, этане, пропане, водороде, азоте, воздухе и возможных смесях этих газов.
3 | БАЙКАЛ-2ВМ | ● | по запросу | Гигрометр, предназначен для измерений объемной доли влаги в азоте, кислороде, водороде, углекислом газе, воздухе и их смесях, а также в инертных и других газах, не взаимодействующих с фосфорным ангидридом, и представляет собой стационарный прибор непрерывного действия.
4 | БАЙКАЛ-5Ц | ● | по запросу | Предназначен для измерений объемной доли влаги в азоте, кислороде, водороде, углекислом газе, воздухе и их смесях, а также в инертных и других газах, не взаимодействующих с фосфорным ангидридом, и представляет собой цифровой стационарный прибор непрерывного действия. Гигрометр выпускается в 3-х исполнениях
5 | ПТ-1 | ● | по запросу | Психрометр электронный цифровой. Предназначен для измерений влажности в газоходах при определении параметров газопылевых потоков при температуре газа от +5 до +80°С, а также для измерений температуры от -30 до +115°С, и представляет собой электронный цифровой прибор с автономным питанием
Термометры контактные цифровые Россия и СНГ
Термометры контактные с несменными зондами
1 | ТК-5.01 | ● | по запросу | Диапазон: -40...+200°С. Относит. погреш.: ±1% +ед.мл.разр. Цена ед.млад. разряда: 1°С. Кол-во типов сменных зондов: 1 несменный погружаемого типа. Раб.условия эксплуатации: -20...+50°С. Напр-е питания: 9В.
2 | ТК-5.01П | ● | по запросу | Диапазон: -20...+200°С. Относит. погреш.: ±2% +ед.мл.разр. Цена ед.млад. разряда: 1°С. Кол-во типов сменных зондов: 1 несменный поверхностного типа. Раб.условия эксплуатации: -20...+50°С. Напр-е питания: 9В.
3 | ТК-5.01М | ● | по запросу | Диапазон: -40...+200°С. Относит. погреш.: ±0,5% +ед.мл.разр. Цена ед.млад. разряда: 0,1°С. Кол-во типов сменных зондов: 1 несменный погружаемого типа . Раб. условия эксплуатации: -20...+50°С. Напр-е питания: 9В.
Термометры контактные без зондов
1 | ТК-5.04 | ● | по запросу | Диапазон: -40...+600°С. Относит. погреш.: ±1% +ед.мл.разр. Цена ед.млад. разряда: 1°С. Кол-во типов сменных зондов: 22. Раб. условия эксплуатации: -20...+50°С. Напр-е питания: 1,5 В x 2.
2 | ТК-5.06 | ● | по запросу | Функция измер-я относит.влажности. Диапазон темп-р: -199...+1300°С. Относит. погреш.: ±0,5% +ед.мл.разр. Цена ед.млад. разряда: 0,1°С. Кол-во типов сменных зондов: 24. Диапазон относит. влажности: 3...97%. Абсол. погреш. измер-я относит. влажности: 3%. Раб. условия эксплуатации: -20...+50°С. Напр-е питания: 1,5 В x 2.
3 | ТК-5.09 | ● | по запросу | Функция измер-я относит.влажности. Диапазон темп-р: -199...+1800°С. Относит. погреш.: ±0,5% +ед.мл.разр. Цена ед.млад. разряда: 0,1°С. Кол-во типов сменных зондов: 24. Диапазон относит. влажности: 3...97%. Абсол. погреш. измер-я относит. влажности: 3%. Раб. условия эксплуатации: -20...+50°С. Напр-е питания: 1,5 В x 2.
4 | ТК-5.11 | ● | по запросу | Двухканальный. Функция измер-я относит.влажности. Диапазон темп-р: -199...+1800°С. Относит. погреш.: ±0,5% +ед.мл.разр. Цена ед.млад. разряда: 0,1°С. Кол-во типов сменных зондов: 24. Диапазон относит. влажности: 3...97%. Абсол. погреш. измер-я относит. влажности: 3%. Раб. условия эксплуатации: -20...+50°С. Напр-е питания: 1,5 В x 2.
Зонды для термометров контактных ТК-5.04, ТК-5.06, ТК-5.09, ТК-5.11 (погружаемые)
1 | ЗПГ-150 |  | по запросу | Зонд погружаемый L=150мм
2 | ЗПГ-300 |  | по запросу | Зонд погружаемый L=300мм
3 | ЗПГ-500 |  | по запросу | Зонд погружаемый L=500мм
4 | ЗПГВ-2500 |  | по запросу | Зонд погруж. высокотемп. (+600…+1800 С) L=2500мм (для подключения одноразовых внешних термопар) (только для ТК-5.09, ТК-5.11)
5 | ЗПГ-1000 |  | по запросу | Зонд погружаемый L=1000мм
Зонды для термометров контактныхТК-5.04, ТК-5.06, ТК-5.09, ТК-5.11 (погр.ус.) - для изм. t асфальта, бетона, грунта
1 | ЗПГУ-150 |  | по запросу | Зонд погружаемый усил. L=150мм
2 | ЗПГУ-300 |  | по запросу | Зонд погружаемый усил. L=300мм
3 | ЗПГУ-500 |  | по запросу | Зонд погружаемый усил. L=500мм
Зонды для термометров контактных ТК-5.04, ТК-5.06, ТК-5.09, ТК-5.11 (поверхностные)
1 | ЗПВ-150 |  | по запросу | Зонд поверхн. прямой L=150мм
2 | ЗПВ-500 |  | по запросу | Зонд поверхн. прямой L=500мм
3 | ЗПВ-1000 |  | по запросу | Зонд поверхн. прямой L=1000мм
4 | ЗПИ-300 |  | по запросу | Зонд поверхн. изогнутый L=300мм
5 | ЗПИ-500 |  | по запросу | Зонд поверхн. изогнутый L=500мм
6 | ЗПМ |  | по запросу | Зонд поверхностный магнитный
7 | ЗПДИ9-300 |  | по запросу | Зонд поверхн. изогнутый для движ.поверхностей L=300 (только для ТК-5.04)
8 | ЗПДИ9-500 |  | по запросу | Зонд поверхн. изогнутый для движ.поверхностей L=500 (только для ТК-5.04)
9 | ЗПДИ9-1000 |  | по запросу | Зонд поверхн. изогнутый для движ.поверхностей L=1000 (только для ТК-5.04)
Зонды для термометров контактных ТК-5.04, ТК-5.06, ТК-5.09, ТК-5.11 (воздушные)
1 | ЗВ-150 |  | по запросу | Зонд воздушный L=150мм
2 | ЗВ-500 |  | по запросу | Зонд воздушный L=500мм
3 | ЗВ-1000 |  | по запросу | Зонд воздушный L=1000мм
Зонды специальные и принадлежности
1 | ЗВТ |  | по запросу | Зонд для подключения внешней термопары (для ТК-5.06, ТК-5.09, ТК-5.11)
2 | Провод |  | по запросу | Термокомпенсационный для подключения внешней термопары (цена за 1 пог.м)
3 | ЗТНС |  | по запросу | Зонд тепловой нагрузки среды
Зонды для термометров контактныхТК-5.06, ТК-5.09, ТК-5.11 (для измерения влажности)
1 | ЗВЛ-150 |  | по запросу | Зонд для измер. влажности L=150мм
2 | ЗВЛ-500 |  | по запросу | Зонд для измер. влажности L=500мм
3 | ЗВЛ-1000 |  | по запросу | Зонд для измер. влажности L=1000мм
Аксессуары к измерителям температуры
1 | B213B |  | 1645 | датчик для измерения температуры газов, макс. температура 750°С, прямое подключение
2 | B218 |  | 2820 | датчик для измерения температуры движущихся поверхностей, диапазон температур 0... +400 гр.С
3 | HP-202A-B23 |  | 2094 | датчик для измерения температуры намагниченных поверхностей, макс. температура 250°С, время отклика 2 сек.
4 | HP-303A-T21 |  | 2215 | датчик для измерения температуры поверхностей, макс. температура 250°С, время отклика 3 сек., подпружиненная рабочая площадка для плавной регулировки степени контакта с измеряемой поверхностью
5 | HP-402A-B21 |  | 1482.8531 | датчик для измерения температуры поверхностей, диапазон температур 0... +250 гр.С, измерительная площадка поворачивается на любой угол до 90 гр.
6 | HP-402A-M11 |  | 1289 | датчик для измерения температуры поверхностей, диапазон температур 0... +400 гр.С
7 | HP-402A-M13 |  | 1208 | датчик для измерения температуры поверхностей, диапазон температур 0... +400 гр.С
8 | HP-403A-M12 |  | 1290 | датчик для измерения температуры поверхностей, диапазон температур 0... +400 гр.С, изогнут на 90 гр.
9 | HP-403A-M13 |  | 1258 | датчик для измерения температуры поверхностей, диапазон температур 0... +400 гр.С, изогнут на 90 гр.
10 | HP-404A-M12 |  | 1224.9656 | датчик для измерения температуры поверхностей, диапазон температур 0... +400 гр.С
11 | HP-404A-M13 |  | 1192.7297 | датчик для измерения температуры поверхностей, диапазон температур 0... +400 гр.С
12 | HP-404A-T23 |  | 1290 | датчик для измерения температуры поверхностей, диапазон температур 0... +250 гр.С, фторопластовый наконечник
13 | HP-502A-M12 | ● | 838.1344 | датчик протыкающего типа для измерения температуры продуктов питания, жидкостей и гелей, диапазон температур -50... +350 гр.С
14 | HP-502A-M13 | ● | 934.8422 | датчик протыкающего типа для измерения температуры продуктов питания, жидкостей и гелей, диапазон температур -50... +600 гр.С
15 | HP-602A-M11 | ● | 1611 | датчик для измерения температур газов, диапазон температур -196... +600 гр.С
16 | HP-602B-C11 |  | 1290 | датчик для измерения температур сыпучих веществ, диапазон температур -196... +600 гр.С
17 | HP-602B-C12 | ● | 1482.8531 | датчик для измерения температур газов, диапазон температур -196... +600 гр.С
18 | HP-602C-M13 |  | 1419 | датчик для измерения температуры поверхностей, диапазон температур 0... +250 гр.С, подключается непосредственно к измерителю без проводов
19 | HP-603B-C11 |  | 1418.3812 | датчик для измер.температур сыпучих веществ, диапазон температур -196... +600 гр.С, изогнут на 90 гр.
20 | HP-603C-T13 | ● | 1418.3812 | датчик для измер.температур сыпучих веществ, диапазон температур -196... +250 гр.С, изогнут на 90 гр.
21 | HP-604C-M13 |  | 1515.0891 | датчик для измерения температуры поверхностей, диапазон температур 0... +250 гр.С
22 | Pt1000 |  | 2165 | Платиновое термосопротивление (первичный преобразователь температуры) Для Center-370
23 | SE-300 |  | 1289.4375 | Комплект: программное обеспечение для CENTER-300/301/302/303, кабель RS-232
24 | SE-309 |  | 1289.4375 | Комплект: программное обеспечение для CENTER-304, кабель RS-232
25 | SE-310 |  | 1289.4375 | Комплект: программное обеспечение для CENTER-310/311, кабель RS-232
26 | TA-100 |  | 108 | Адаптер для подключения термопар и термодатчиков к мультиметрам и вольтметрам (2 плоских контакта «мама» - 2 «банана» 4мм)
27 | TPK-01 | ● | 239 | классический датчик капельного вида, диапазон температур -50... +200 гр.С
28 | TPK-01 (3м) |  | 435 | Аналог TPK-01, отличие - кабель 3 метра
29 | TPK-02 |  | 1140 | датчик для измерения температур жидкостей и гелей, диапазон температур -50... +700 гр.С
30 | TPK-04 |  | 1595 | Датчик протыкающего типа для измерения температур продуктов питания, жидкостей, гелей, пластика, резины. Диапазон темрератур -50...+600 гр.С (± 2.2 гр.С)
31 | TPK-06 |  | 2281 | Датчик для измерения температур окружающего воздуха и газов. Диапазон темрератур -50...+800 гр.С (± 2.2 гр.С)
32 | TPK-07 |  | 4107 | датчик погружного типа (длина зонда 1 м), диапазон температур -50... +1200 гр.С
Имитаторы
1 | MK3002 | ● | по запросу | Имитаторы термопреобразователей ОБРАЗЦОВЫЕ (Pt100, Pt500, 50M, 100M). Каналов воспроизведения температуры - 2, погрешность ±0,005°С для 0°С и ±0,01°С для остальных температур. Стабильность мер сопротивлений за год ±0,0005%. Поверка измерения разности температур, начиная с t=1°С (до 8 температурных точек в каждом канале). В приборе коммутируется до 8 мер в каждом канале.
Колориметры
1 | АТТ-1511 |  | 9971 | Колориметр. Диапазон измерения уровней RGB 0-255 единиц(красный, зеленый, синий).
Люкс и УФ-метры
Люкс и УФ-метры АКТАКОМ
1 | АТТ-1502 |  | 1947 | Адаптер для измерения силы света от 0 до 50000Люкс. Аналоговый выход 0 - 200мВ. Погрешность 5%.
2 | АТТ-1505 |  | 6962 | Люксметр в диапазоне от 0-50 000 Люкс. 3 поддиапазона: 2 000 Люкс, 20 000 Люкс, 50 000 Люкс, Точность +-4%+2e.м.р. Разрешение 1/10/100 Люкс соотв. Выбор типа источника света, ЖКИ, RS-232.
3 | АТТ-1507 |  | 3953 | Люксметр в диапазоне от 0 - 100000 Люкс. 3 поддиапазона: 2000 Люкс, 20000 Люкс, 100000 Люкс, Точность +-5%+2е.м.р., выбор типа источника света, ЖКИ.
4 | АТТ-1508 |  | 2950 | Люксметр: 0-20.000 люкс, 3 диапазона 200; 2000 ; 20000 Люкс. Габариты: 163x70x30 мм.
5 | АТТ-1515 |  | 16343 | УФ-Радиометр для изм. энергетической освещенности УФ. Диапазон измерений энергетической освещенности до 19,99 мВт/м2 в спектральном диапазоне 280-315 нм . Фиксация Min/max/hold. Габариты 180x78x38мм.
6 | АТЕ-1537 |  | 4484 | Люксметр с выносным датчиком. 3 диапазона измерений: 2000/20000/100000 люкс. Измерение температуры при помощи термопар К и J типа: -100...1300°С. Удержание показаний, Min, Max. Сохранение на SD-карту в реальном времени. Интерфейс RS-232/USB. Габариты: 177х68х45 мм. Масса: 489 г.
Люкс и УФ-метры Россия и СНГ
1 | ТКА-ПКМ 62 | ● | по запросу | Люксметр, УФ-Радиометр, Яркомер, Измеритель температуры, Измеритель относительной влажности, Термоанемометр, Измеритель температуры влажного термометра и температуры точки росы. 10 - 200 000 лк, 10 - 200 000 кд/м2. Диапазон измеряемых скоростей от 0.1 до 20 м/с, температура 0 - 50С. Влажность 10 - 98%. УФ-излучения 10 - 40 000 мВт/м2
2 | ТКА-ПКМ 12 | ● | по запросу | УФ-Радиометр. 10 - 40 000 мВт/м2. УФ-облученности в трех диапазонах: УФ-А (315 - 400) нм, УФ-В (280 - 315) нм, УФ-С (200 - 280) нм
3 | ТКА-ПКМ 13 | ● | по запросу | УФ-Радиометр . 200 - 40 000 мВт/м2. УФ-облученности в трех диапазонах: УФ-А (315 - 400) нм, УФ-В (280 - 315 нм, УФ-С (200 - 280) нм
4 | ТКА-ПКМ 63 | ● | по запросу | Люксметр, Измеритель температуры, Измеритель относительной влажности, Термоанемометр, Измеритель температуры влажного термометра и температуры точки росы. 10 - 200 000 лк, Диапазон измеряемых скоростей от 0.1 до 20 м/с, температура 0 - 50С. Влажность 10 - 98%
5 | ТКА-ПКМ 41 | ● | по запросу | Люксметр, Яркомер и Измеритель температуры и влажности. 10 - 200 000 лк, 10 - 200 000 кд/м2, 0 - 50С, 10 - 98%
6 | ТКА-ПКМ 31 | ● | по запросу | Люксметр. 10 - 200 000 лк, погрешность 8%
7 | ТКА-ЛЮКС | ● | по запросу | Люксметр, 1,0-200 000 лк, погрешность 6%,
8 | ТКА-ПКМ 02 | ● | по запросу | Люксметр и яркомер, 10 - 200 000 лк, 10 - 200 000 кд/м2
9 | ТКА-ПКМ 06 | ● | по запросу | Люксметр и УФ-Радиометр. 10 - 200 000 лк, 10 - 40 000 мВт/м2
10 | ТКА-ПКМ 08 | ● | по запросу | Пульсметр и Люксметр. 10 - 200 000 лк, коэффициента пульсации 1 - 100 %
11 | ТКА-ПКМ 42 | ● | по запросу | Люксметр , УФ-Радиометр и Измеритель температуры и влажности. 10 - 200 000 лк, 10 - 40 000 мВт/м2, 280 - 400 нм, 0 - 50С, 10 - 98%
12 | ТКА-ПКМ 43 | ● | по запросу | Люксметр и Измеритель температуры и влажности. 10 - 200 000 лк, 0 - 50С, 10 - 98%
13 | ТКА - ЯР | ● | по запросу | Кинопроекционный яркомер , 10 ÷ 1999 кд/м2, расстояние 7,0 м, Угол фотометрирования 1,5 ° , погрешность не более 10%
14 | ТКА - ВД | ● | по запросу | Спектроколориметр 10 - 50 000 лк, 10 - 20 000 кд/м2, 1600 - 16 000 К, оптическое разрешение 6,3 нм, обратная линейная дисперсия 49 нм/мм
Манометры
1 | testo 510 |  | по запросу | Дифференциальный манометр с защитной крышкой, батарейкой и заводским протоколом калибровки. Отображение данных в Паскалях по всему измерительному диапазону. Погрешность: ±0.03 гПа (0 до 0.30 гПа) / ±0.05 гПа (0.31 до 1.00 гПа). С температурной компенсацией. Магниты на задней части корпуса для проведения измерений, не держа прибор в руках. Измерение скорости потока трубкой Пито (трубка Пито не включена в комплект). С компенсацией плотности воздуха. Безопасное хранение и транспортировка с помощью включенных в комплект защитной крышки, ремешка на запястье и чехла для крепления на ремень. Подсветка дисплея. Единицы измерения: гПа, мбар, Па, ммH2O, ммHg, дюймH2O, дюймHg, фунт/дюйм2, м/с, фут/мин.
2 | testo 511 |  | по запросу | Абсолютный манометр, вкл. защитную крышку, батарейки и заводской протокол калибровки. Измерение абсолютного давления, напр. для компенсации абсолютного давления при измерении скорости потока трубкой Пито. Расчет барометрического давления воздуха. Измерение барометрической высоты. Погрешность +/-3 гПа. Безопасное хранение и транспортировка с помощью включенных в комплект защитной крышки, ремешка на запястье и чехла для крепления на ремень. Подсветка дисплея. 8 переключаемых единиц измерения: гПа, мбар, Па, ммH2O, ммHg, дюймH2O, дюймHg, фунт/дюйм2.
3 | testo 512 0...2 гПа | ● | по запросу | Дифференциальный манометр, от 0 до 2 гПа, с батарейкой и заводским протоколом калибровки. Одновременное отображение скорости потока и давления. 8 единиц измерения давления: кПа, гПа, Па, ммН2О, мм Hg, фунт2/дюйм, дюймН2О, дюйм Hg. 2 единицы для измерения скорости потока: м/сек, фунт/мин. Встроенная компенсация плотности. Подсветка дисплея. Функция Hold/Max/Min. Распечатка данных замеров с датой/временем и макс/мин значениями.
4 | testo 512 0...20 гПа | ● | по запросу | Дифференциальный манометр, от 0 до 20 гПа, с батарейкой и заводским протоколом калибровки. Одновременное отображение скорости потока и давления. 8 единиц измерения давления: кПа, гПа, Па, ммН2О, мм Hg, фунт2/дюйм, дюймН2О, дюйм Hg. 2 единицы для измерения скорости потока: м/сек, фунт/мин. Встроенная компенсация плотности. Функция Hold/Max/Min. Распечатка данных замеров с датой/временем и макс/мин значениями.
5 | testo 512 0...200 гПа | ● | по запросу | Дифференциальный манометр, от 0 до 200 гПа, с батарейкой и заводским протоколом калибровки. Одновременное отображение скорости потока и давления. 8 единиц измерения давления: кПа, гПа, Па, ммН2О, мм Hg, фунт2/дюйм, дюймН2О, дюйм Hg. 2 единицы для измерения скорости потока: м/сек, фунт/мин. Подсветка дисплея. Встроенная компенсация плотности. Функция Hold/Max/Min. Распечатка данных замеров с датой/временем и макс/мин значениями.
6 | testo 512 0...2000 гПа | ● | по запросу | Дифференциальный манометр, от 0 до 2000 гПа, с батарейкой и заводским протоколом калибровки. Одновременное отображение скорости потока и давления. 8 единиц измерения давления: кПа, гПа, Па, ммН2О, мм Hg, фунт2/дюйм, дюймН2О, дюйм Hg. Подсветка дисплея. Функция Hold/Max/Min. Распечатка данных замеров с датой/временем и макс/мин значениями.
Пирометры
Пирометры АКТАКОМ
1 | АТТ-2500 |  | 4956 | Пирометр в диапазоне -20°С до +400°С. Измерение t при помощи термопар в диапазоне -100°С до +1300°С. Измерение t с помощью платиновой термопары -200°С до +850°С.
2 | АТТ-2508 |  | 6195 | Инфракрасный бесконтактный измеритель температуры в диапазоне от -10°С до 300°С. Разрешение 0,1°С. Изм. на расст. до 100см. Установка коэфф. черноты от 0,1 до 0,95. Выносной датчик - длина 55см. Фиксация min/max/hold. Выход RS-232. Поставляется в кейсе.
3 | АТТ-2509 |  | 6608 | Бесконтактное измерение температуры: -60... 1000 C. Измерение температуры термопарой К-типа: -64...1400 C. Оптическое разрешение: 50:1. Коэффициент излучения: 0,1...1,0. Удержание показаний. MAX. MIN. Среднее. Относительные измерения. вуковое оповещение на верхний и нижний предел температуры. ЖК дисплей с подсветкой. Питание 2х1.5V (UM 4/AAA). Габаритные размеры: 203 x 197 x 47 мм. Вес: 386 гр/
4 | АТТ-2520 |  | 1947 | Измерение температуры: пирометр -50*С…+500°С, лазерный маркер; оптическое разрешение 8:1; функция удержания, min/max/среднее значения; интенсивность излучения - 0,95; индикация 2-х температур на дисплее; подсветка дисплея. питание - 9 В (Крона). Размеры: 120 х 45 х 180 мм. Вес: 205 г.
5 | АТТ-2527 |  | 2537 | Измерение температуры: пирометр -35…+500°С, лазерный маркер, коэффициент излучения 0,17…1,0; оптическое разрешение 12:1; с термопарами типа К - 150…1350°С; погрешность +2%; фиксация min/max значений; память на 50 данных; подсветка дисплея; габариты 172ґ118ґ46 мм; масса 220 г
6 | АТТ-2533 |  | 2773 | Измерение температуры: пирометр -20°С…+537°С, лазерный маркер, сигнал превышения порога; оптическое разрешение 12:1; функция удержания, min/max/среднее значения; интенсивность излучения - 0,95; индикация 2-х температур на дисплее; подсветка дисплея. Питание - 9 В (Крона). Размер:162 х 56 х 190 мм. Вес: 500 г.
Пирометры АКИП
1 | АКИП-9301 | ● | 1386 | -20…500 °С (-4…932 °F); разрешение 0,5 °С; погрешность ± 2 %; оптическое разрешение 8:1; время установления 500 мс; коэф. излучения 0,95; лазерная указка (вкл./выкл.); удержание; подсветка дисплея; питание 9 В; масса 195 г
2 | АКИП-9302 | ● | 2277 | -32°С …+535°С (-25,6…995 °F); разрешение 0,1 °С; погрешность ± 2 %; оптическое разрешение 12:1; время установления 500 мс; перестраиваемый коэф. излучения 0,10…1,00 (шаг 0,01); лазерная указка (вкл./выкл.); удержание; регистрация МАКС/ МИН/ УСРЕД; вход термопары (поддерживаемый диапазон -200°С …+1380°С); допусковый контроль с аудио и световой сигнализацией; подсветка дисплея; питание 9 В; масса 135 г
3 | АКИП-9303 | ● | 2178 | -32°С …+535°С (-25,6…995 °F); разрешение 0,1 °С; погрешность ± 2 %; оптическое разрешение 12:1; время установления 500 мс; коэф. излучения 0,95; лазерная указка (вкл./выкл.); удержание; регистрация МАКС/ МИН/ УСРЕД/ ∆Т значений; допусковый контроль с аудио и световой сигнализацией подсветка дисплея; 10 ячеек памяти; питание 9 В; масса 187 г
4 | АКИП-9304 | ● | 3069 | -50°С …+1000°С (-58…1832 °F); разрешение 1,0 °С; погрешность ± 2 %; оптическое разрешение 12:1; время установления 500 мс; коэф. излучения 0,95; лазерная указка (вкл./выкл.); удержание; регистрация МАКС/ МИН/ УСРЕД/ ∆Т значений; питание 9 В; масса 187 г
5 | АКИП-9305 | ● | 6633 | -50°С …+1000°С (-58…1832 °F); разрешение 0,1 °С; погрешность ± 2 %; оптическое разрешение 30:1; время установления 500 мс; перестраиваемый коэф. излучения 0,10…1,00 (шаг 0,01); лазерная указка (вкл./выкл.); удержание; регистрация МАКС/ МИН/ УСРЕД/ ∆Т значений; допусковый контроль с аудио и световой сигнализацией подсветка дисплея; 10 ячеек памяти; питание 9 В; масса 280 г
6 | АКИП-9306 | ● | 8679 | -50°С …+1500°С (-58…2732 °F); разрешение 0,1 °С; погрешность ± 2 %; оптическое разрешение 50:1; время установления 500 мс; перестраиваемый коэф. излучения 0,10…1,00 (шаг 0,01); лазерная указка (вкл./выкл.); удержание; регистрация МАКС/ МИН/ УСРЕД/ ∆Т значений; допусковый контроль с аудио и световой сигнализацией подсветка дисплея; 10 ячеек памяти; интерфейс USB; питание 9 В; масса 280 г
7 | АКИП-9307 | ● | 9999 | -50°С …+1000°С (-58…1832 °F); разрешение 0,1 °С; погрешность ± 2 %; оптическое разрешение 50:1; время установления 500 мс; коэф. излучения 0,95; лазерная указка (вкл./выкл.); удержание; регистрация МАКС/ МИН/ УСРЕД/ ∆Т значений; допусковый контроль с аудио и световой сигнализацией подсветка дисплея; 10 ячеек памяти; вход термопары (поддерживаемый диапазон -200°С …+1380°С); питание 9 В; масса 280 г
8 | АКИП-9308 | ● | 5709 | -32°С …+760°С (-25,6…1400°F); разрешение 0,1 °С; погрешность ± 2 %; оптическое разрешение 30:1; время установления 500 мс; перестраиваемый коэф. излучения 0,10…1,00 (шаг 0,01); лазерная указка (вкл./выкл.); удержание; регистрация МАКС/ МИН/ УСРЕД/ ∆Т значений; допусковый контроль с аудио и световой сигнализацией подсветка дисплея; 10 ячеек памяти; питание 9 В; масса 280 г
9 | АКИП-9309 | ● | 6072 | -32°С …+1300°С (-25,6…2372 °F); разрешение 0,1 °С; погрешность ± 2 %; оптическое разрешение 30:1; время установления 500 мс; перестраиваемый коэф. излучения 0,10…1,00 (шаг 0,01); лазерная указка (вкл./выкл.); удержание; регистрация МАКС/ МИН/ УСРЕД/ ∆Т значений; допусковый контроль с аудио и световой сигнализацией подсветка дисплея; 10 ячеек памяти; питание 9 В; масса 280 г
10 | АКИП-9310 | ● | 6798 | -32°С …+1300°С (-25,6…2732 °F); разрешение 0,1 °С; погрешность ± 2 %; оптическое разрешение 50:1; время установления 500 мс; перестраиваемый коэф. излучения 0,10…1,00 (шаг 0,01); лазерная указка (вкл./выкл.); удержание; регистрация МАКС/ МИН/ УСРЕД/ ∆Т значений; допусковый контроль с аудио и световой сигнализацией подсветка дисплея; 10 ячеек памяти; питание 9 В; масса 280 г
11 | АКИП-9311 | ● | 7260 | -50°С …+1650°С (-58…3002 °F); разрешение 0,1 °С; погрешность ± 2 %; оптическое разрешение 50:1; время установления 500 мс; перестраиваемый коэф. излучения 0,10…1,00 (шаг 0,01); лазерная указка (вкл./выкл.); удержание; регистрация МАКС/ МИН/ УСРЕД/ ∆Т значений; допусковый контроль с аудио и световой сигнализацией подсветка дисплея; 10 ячеек памяти; питание 9 В; масса 280 г
Пирометры CENTER
1 | CENTER 350 | ● | 2652 | -20…500 °С (-4…932 °F); разрешение 0,5 °С; погрешность ± 2 %; оптическое разрешение 8:1; время установления 500 мс; коэф. излучения 0,95; лазерная указка (вкл./выкл.); удержание; подсветка дисплея; питание 9 В; масса 200 г
2 | CENTER 352 | ● | 4117 | -20…500 °С (-4…932 °F); разрешение 0,1 °С; погрешность ± 2 %; оптическое разрешение 12:1; время установления 500 мс; коэф. излучения 0,95; лазерная указка (вкл./выкл.); удержание; подсветка дисплея; питание 9 В; масса 200 г
3 | CENTER 358 | ● | 1535 | -18…315 °С (0…600 °F); разрешение 0,5 °С; погрешность ± 2,5 %; оптическое разрешение 5:1; время установления 500 мс; коэф. излучения 0,95; светодиодная указка; удержание; питание 1,5 В (ААА) х 2; масса 110 г
Пирометры RAYTEK
RAYTEK серия RAYNGER 3i
1 | RAYR3ILTDL2 | ● | по запросу | LT (-30...1200)°С, 8...14 мкм, двухлучевой лазерный прицел
2 | RAYR3ILTSC | ● | по запросу | LT (-30...1200)°С, 8...14 мкм, оптический прицел
3 | RAYR3ILTCL2 | ● | по запросу | LT (-30...1200)°С, 8...14 мкм, прицел с пересекающимися лучами
4 | RAYR3ILRL2 | ● | по запросу | LT (-30...1200)°С, 8...14 мкм, дальний радиус, лазерный прицел
5 | RAYR3ILRSC | ● | по запросу | LT (-30...1200)°С, 8...14 мкм, дальний радиус, оптический прицел
6 | RAYR3ILRSCL2 | ● | по запросу | LT (-30...1200)°С, 8...14 мкм, дальний радиус, оптический и лазерный прицел
7 | A8BR3ILRL2 | ● | по запросу | LT (0...1400)°С, 8...14 мкм, дальний радиус, лазерный прицел
8 | A8BR3ILRSC | ● | по запросу | LT (0...1400)°С, 8...14 мкм, дальний радиус, оптический прицел
9 | A8BR3ILRSCL2 | ● | по запросу | LT (0...1400)°С, 8...14 мкм, дальний радиус, оптический и лазерный прицел
10 | RAYR3I1ML2 | ● | по запросу | 1М (600...3000)°С, 1,0 мкм, лазерный прицел
11 | RAYR3I1MSC | ● | по запросу | 1М (600...3000)°С, 1,0 мкм, оптический прицел
12 | RAYR3I1MSCL2 | ● | по запросу | 1М (600...3000)°С, 1,0 мкм, оптический и лазерный прицел
13 | RAYR3I2ML2 | ● | по запросу | 2М (200...1800)°С, 1,6 мкм, лазерный прицел
14 | RAYR3I2MSC | ● | по запросу | 2М (200...1800)°С, 1,6 мкм, оптический прицел
15 | RAYR3I2MSCL2 | ● | по запросу | 2М (200...1800)°С, 1,6 мкм, оптический и лазерный прицел
16 | RAYR3IG5SC | ● | по запросу | G5 (150...1800)°С, 5 мкм, оптический прицел
17 | RAYR3IP7DL2 | ● | по запросу | Р7 (10...800)°С, 7,9 мкм, двухлучевой лазерный прицел
RAYTEK серия RAYNGER MX
1 | MX-2 | ● | по запросу | -30...900°С, 60:1 оптика, разрешение дисплея 0,1°С
2 | MX-4P | ● | по запросу | МХ4 Плюс (с дополнительными опциями), вкл. 220АС адаптер, поверхностную термопару типа К, ПО, RS-232 - кабель связи
3 | MX-6 | ● | по запросу | Photo Temp MX6, как МХ4, но со встроенной цифровой камерой, вкл. ПО Data Temp MX, кабель USB, термопару типа К
RAYTEK серия ST PRO
1 | ST20 | ● | по запросу | -32...535°С, фиксированный коэф. излучения, оптическое разрешение 12:1, одноточечный лазерный прицел, подсветка дисплея, вычисление макс. температуры, сохранение инф. на дисплее
RAYTEK серия AUTOPRO
1 | ST25 AutoPro | ● | по запросу | -32...535°С, оптика 30:1, двухлучевой лазерный прицел SmartSight, 13мм измеряемое пятно на расстоянии 200мм, подсветка дисплея, ф-ии MAX, SCAN, HOLD, встроенный светодиодный фонарик, съемное магнитно основание
RAYTEK серия ST PRO PLUS
1 | ST60 | ● | по запросу | -32...600°С, регулируемый коэф. излучения 0,1...1,0, оптическое разрешение 30:1, одноточечный лазерный прицел, подсветка дисплея, вычисление макс., мин., средн. температур, сигнализация по верхнему и нижнему пределу, вызов значения последнего измерения,
2 | ST80 | ● | по запросу | Аналог ST60, -32...760°С, оптическое разрешение 50:1
RAYTEK серия MINITEMP MT
1 | MT6 | ● | по запросу | Диапазон измерений: -30 … +500С, точность 1%, оптическое разрешение 10:1, лазерный прицел
Пирометры OPTRIS
1 | MS | ● | по запросу | Температура -32-420 °C, оптическое разрешение 20:1, одноточечный лазерный прицел, коэффициент излучения 0,95, MAX-/MIN-температуры
2 | MSPL | ● | по запросу | Температура -32-530 °C, оптическое разрешение 20:1, одноточечный лазерный прицел, регулируемый коэффициент излучения, MAX-/MIN-температуры, HI- и LO-сигнаизация, HOLD- и Offset-функции
3 | MSPro | ● | по запросу | Температура -32-700 °C, оптическое разрешение 30:1, одноточечный лазерный прицел, регулируемый коэффициент излучения, MAX-/MIN-температуры, HI- и LO-сигнаизация, HOLD- и Offset-функции, память 20 точек, программное обеспечение, разъем для подключения термопары, цифровой интерфейс, разъем для штатива
Пирометры TESTO
1 | testo 805 | ● | по запросу | Компактный инфракрасный минитермометр. Диапазон измерений -25 … +250 °C. Разрешение 0.1 °C (-9.9 … +199.9 °C). Рабочая температура 0 … +50 °C. Тип батарейки 3 В круглая (CR 2032). Срок службы батарейки 40 часов. Вес 28 г. 80 x 31 x 19 мм.
2 | testo 810 |  | по запросу | 2-х канальный прибор измерения температуры с ИК термометром, лазерным целеуказателем и встроенным NTC термометром воздуха, вкл. защитную крышку, батарейки и заводской протокол калибровки. Тип зонда NTC: диапазон измерений -10 … +50 °C, разрешение 0.1 °C. Тип зонда Инфракрасный зонд: диапазон измерений -30 … +300 °C, разрешение 0.1 °C. Рабочая температура -10 … +50 °C. Тип батарейки 2 AAA микро батарейки. Срок службы батарейки 50 часов. Вес 90 г. 119 x 46 x 25 мм.
3 | testo 826-T1 | ● | по запросу | Инфракрасный пищевой термометр без целеуказателя, c чехлом TopSafe и держателем для ремня/стены. Диапазон измерений -50 … +300 °C. Разрешение 0.5 °C. Рабочая температура 0 … +50 °C. Тип батарейки 2 литиевые батарейки (CR2032). Срок службы батарейки приблизительно 150 часов. Вес 80 г. 148 x 34.4 x 19 мм.
4 | testo 826-T2 | ● | по запросу | Инфракрасный термометр с лазерным целеуказателем и акустическим сигналом тревоги, вкл. чехол TopSafe и держатель для ремня/стены. Диапазон измерений -50 … +300 °C. Разрешение 0.5 °C. Рабочая температура -20 … +50 °C. Тип батарейки 2 AAA микро батарейки. Срок службы батарейки приблизительно 20 часов. Вес 80 г. 148 x 34.4 x 19 мм.
5 | testo 826-T3 | ● | по запросу | Термометр, 2 в 1, вкл. чехол TopSafe, держатель для ремня/стены, защитный колпачок для наконечника зонда и сверло для замороженных продуктов. Тип зонда NTC: диапазон измерений -50 … +230 °C, разрешение 0.1 °C. Тип зонда Инфракрасный зонд: диапазон измерений -50 … +300 °C, разрешение 0.5 °C. Рабочая температура 0 … +50 °C. Тип батарейки 2 литиевые батарейки (CR2032). Срок службы батарейки приблизительно 100 часов. Вес 80 г. 148 x 34.4 x 19 мм.
6 | testo 826-T4 | ● | по запросу | Термометр, 2 в 1, с лазерным целеуказателем, защитным чехлом TopSafe, держателем для ремня/стены, защитным колпачком для наконечника зонда, сверлом для замороженных продуктов. Тип зонда NTC: диапазон измерений -50 … +230 °C, разрешение 0.1 °C. Тип зонда Инфракрасный зонд: диапазон измерений -50 … +300 °C, разрешение 0.5 °C. Рабочая температура -20 … +50 °C. Тип батарейки 2 AAA микро батарейки. Срок службы батарейки приблизительно 15 часов. Вес 80 г. 148 x 34.4 x 19 мм.
7 | testo 830-T1 | ● | по запросу | Диапазон измерений -30 … +400 °C. Рабочая температура -20 … +50 °C. 10:1 фокус. Подсветка дисплея. Акустический/оптический сигнал тревоги. Настройка коэффициента эмиссии от 0,2 до 1,0. Быстрое считывание данных. Лазерный целеуказатель. Настройка предельных значений. Звуковой и визуальный сигнал при превышении границ сигнальных значений. Срок службы батарейки 15 часов.
8 | testo 830-T2 | ● | по запросу | Быстродействующий универсальный инфракрасный термометр с 2-х точечным лазерным целеуказателем и оптикой 12:1. Возможно подключить внешний зонд Типа К для контактных измерений температуры. Тип зонда Тип К: диапазон измерений -50 … +500 °C, разрешение 0.1 °C. Тип зонда Инфракрасный зонд: диапазон измерений -30 … +400 °C, разрешение 0.5 °C. Рабочая температура -20 … +50 °C.
9 | testo 830-T3 |  | по запросу | Инфракрасный термометр, с короткофокусной оптикой для измерений на близких расстояниях, вкл. 2-х точечный лазерный целеуказатель, настройку предельных значений и функцию сигнала тревоги, возможность подсоединения зондов температуры, батарейку. Тип зонда Тип К: диапазон измерений -50 … +500 °C, разрешение 0.1 °C. Тип зонда Инфракрасный зонд: диапазон измерений -25 … +400 °C, разрешение 0.5 °C. Рабочая температура -20 … +50 °C.
10 | testo 830-T4 |  | по запросу | Инфракрасный термометр, с оптикой 30:1 и 2-х точечным лазерным целеуказателем, вкл. батарейку и заводской протокол калибровки в точках +80 °C и +350 °C. Тип зонда Тип К: диапазон измерений -50 … +500 °C, разрешение 0.1 °C. Тип зонда Инфракрасный зонд: диапазон измерений -30 … +400 °C, разрешение 0.5 °C. Рабочая температура -20 … +50 °C.
11 | testo 831 |  | по запросу | Инфракрасный термометр с оптикой 30:1. Широкий диапазон измерений от -30 до +210 °C. Подсвечивающийся дисплей. Акустичекйи и оптический сигналы при превышении заданных пользователем значений. В комплекте с держателем для ремня и протоколом калибровкию. Также поставляется в комплекте с проникающим термометром testo 106. Рабочая температура -20 … +50 °C.
12 | testo 845 |  | по запросу | Переключаемая оптика для измерения на длинном фокусе (75:1) и коротком фокусе (1 мм, с расстояния 70 мм). Диапазон измерений -35 … +950 °C. Интенсивно яркий перекрестный лазерный целеуказатель для обозначения реальной точки проведения измерения. Эталонная погрешность с +/- О,75. Подсвечивающийся 3-х строчный дисплей отображает параметры °C, макс./мин. значения, предельные значения и коэффициент излучения. Оптический и акустический сигнал тревоги при превышении границ предельных значений. Гнездо для подсоединения внешнего зонда, для определения коэффициента излучения. Память прибора на 90 измерительных протоколов. Программное обеспечение. Алюминиевый кейс для прибора и принадлежностей (входит в поставку).
Пирометры FLUKE
| FLUKE 61 | ● | 6040 | -18 +275 C, оптическое разрешение 8:1, разрешение 0,2 С. | 151
| FLUKE 62 | ● | 4160 | -30 +500 C, оптическое разрешение 10:1, разрешение 0,2 С. | 104
| FLUKE 63 | ● | 8640 | -32 +535 C, оптическое разрешение 12:1, разрешение 0,2 С. | 216
| FLUKE 66 | ● | 16280 | -32 +600 C, оптическое разрешение 30:1, разрешение 0,1 С, регистрация показаний. | 407
| FLUKE 68 | ● | 21000 | -32 +760 C, оптическое разрешение 50:1, разрешение 0,1 С, регистрация показаний. | 525
| FLUKE 561 | ● | 6040 | от -40 до 550 C оптическое разрешение 12:1. Подключение термопары для контактного изм. темп. от 0 до 100 C | 151
| FLUKE 566 | ● | 15920 | от -40 до +650 С, оптическое разрешение 30:1, 20 ячеек памяти, датчик-термопара для контактных измерений | 398
| FLUKE 568 | ● | 20960 | от -40 до +800 С, оптическое разрешение 50:1, 99 ячеек памяти, датчик-термопара для контактных измерений | 524
| FLUKE 572 | ● | 34000 | Высокоточный, -30 +900 C, оптическое разрешение 60:1, разрешение 0,01 С. | 850
| FLUKE 572CF | ● | 34000 | Высокоточный, -30 +900 C, оптическое разрешение 60:1, разрешение 0,01 С, опция близкого фокуса. | 850
| FLUKE 574 | ● | 50760 | Высокоточный, -30 +900 C, оптическое разрешение 60:1, разрешение 0,01 С, регистрация показаний, вход термопары, RS-232. | 1269
| FLUKE 574CF | ● | 50760 | Высокоточный, -30 +900 C, оптическое разрешение 60:1, разрешение 0,01 С, регистрация показаний, вход термопары, RS-232, опция близкого фокуса. | 1269
| FLUKE 576 | ● | 69560 | Высокоточный, -30 +900 C, оптическое разрешение 60:1, разрешение 0,01 С, регистрация показаний, вход термопары, USB. | 1739
| FLUKE 576CF | ● | 69560 | Высокоточный, -30 +900 C, оптическое разрешение 60:1, разрешение 0,01 С, регистрация показаний, вход термопары, USB, опция близкого фокуса. | 1739
Пирометры CHY
1 | CHY 611 |  | 3597 | Температура -20…550 °С (0…1022 °F); разрешение 1,0 °С; погрешность ± 2 %; оптическое разрешение 10:1; время установления 1 с; коэф. излучения 0,95 (выбор 0,1..1,0); лазерная указка (вкл./выкл.); 1 изм/сек.; автоудержание; ЖКИ -3 1/2 (1999), подсветка дисплея; установка МИН/МАКС, зв.индикация превышения МИН/МАКС порога, питание 6В (4 ААА); автовыключение (20 сек), масса 160 г
2 | CHY 610L |  | 3300 | Температура -20…260 °С (0…950 °F); разрешение 1,0 °С; погрешность ± 3 %; оптическое разрешение 10:1; время установления 1 с; коэф. излучения 0,95; лазерная указка (вкл./выкл.); 2,5 изм/сек.; автоудержание; ЖКИ-3 1/2 (1999), подсветка дисплея (вкл/выкл); автовыключение (15 сек), питание 6В (4 ААА); масса 160 г
Пирометры Россия и СНГ
Пирометры низкотемпературные
1 | С-20.1 |  | по запросу | Диапазон измеряемых температур: -18..+500°С. Относит. погрешность: ±2%. Разрешающая способность: 0,1°С. Показатель визирования: 1:8. Спектральный диапазон: 8…14 мкм. Диапазон установки коэф-та теплового излучения: 0,95. Напр-е питания: 9 В. Масса: 0,21 кг. Особенности: малые габариты и вес, низкая цена, простота в управлении .
2 | С-20.2 |  | по запросу | Диапазон измеряемых температур: -18..+1050°С. Относит. погрешность: ±2%. Разрешающая способность: 0,1/1,0°С. Показатель визирования: 1:12. Спектральный диапазон, мкм: 8…14 мкм. Диапазон установки коэф-та теплового излучения: 0,1..0,99. Объем собственной памяти: 12. Напр-е питания: 9 В. Масса: 0,21 кг. Особенности: высокая чувствительность (0,1°С), широкий диапазон измеряемых температур.
3 | С-20.3 |  | по запросу | Диапазон измеряемых температур: -18..+1250°С. Относит. погрешность: ±2%. Разрешающая способность: 0,1/1,0°С. Показатель визирования: 1:30. Спектральный диапазон, мкм: 8…14 мкм. Диапазон установки коэф-та теплового излучения: 0,1..0,99. Объем собственной памяти: 12. Напр-е питания: 9 В. Масса: 0,21 кг. Особенности: высокая чувствительность (0,1°С), широкий диапазон измеряемых температур.
4 | С-20.4 |  | по запросу | Диапазон измеряемых температур: -18..+1500°С. Относит. погрешность: ±2%. Разрешающая способность: 0,1/1,0°С. Показатель визирования: 1:50. Спектральный диапазон, мкм: 8…14 мкм. Диапазон установки коэф-та теплового излучения: 0,1..0,99. Объем собственной памяти: 12. Напр-е питания: 9 В. Масса: 0,21 кг. Особенности: высокая чувствительность (0,1°С), широкий диапазон измеряемых температур.
5 | С-110 "Факел" | ● | по запросу | Диапазон измеряемых температур: -20..+200°С. Относит. погрешность: ±1,5%. Разрешающая способность: 1°С. Показатель визирования: 1:100. Спектральный диапазон: 8…14 мкм. Диапазон установки коэф-та теплового излучения: 0,01…1. Напр-е питания: 3 В. Особенности: узконаправленная оптика (1:100), ударопрочный металлический корпус.
6 | С-210 "Салют" | ● | по запросу | Диапазон измеряемых температур: -20..+600°С. Относит. погрешность: ±1,5%. Разрешающая способность: 1°С. Показатель визирования: 1:100. Спектральный диапазон: 8…14 мкм. Диапазон установки коэф-та теплового излучения: 0,01…1. Напр-е питания: 3 В. Особенности: узконаправленная оптика (1:100), ударопрочный металлический корпус, расширенный температурный диапазон.
7 | С-300.1 "Фаворит" | ● | по запросу | Диапазон измеряемых температур: -20..+600°С. Относительная погрешность: ±1,5%. Разрешающая способность: 0,1°С. Показатель визирования: 1:100. Спектральный диапазон: 8…14 мкм. Диапазон установки коэф-та теплового излучения: 0,01…1. Объем собственной памяти: 64. Напряжение питания: 3 В. Особенности: высокая чувствительность (0,1°С), узконаправленная оптика (1:100), расширенная индикация, внутренняя память 64 значения.
8 | С-300.3 "Фотон" | ● | по запросу | Диапазон измеряемых температур: -20..+600°С. Относит. погрешность: ±1,5%. Разрешающая способность: 0,1°С. Показатель визирования: 1:100. Спектральный диапазон: 8…14 мкм. Диапазон установки поправочного коэффициента (теплового излучения): 0,01…2,5. Объем собственной памяти: 320. Объем памяти самописца: 16 000. Напр-е питания: 3/220 В. Особенности: высокая чувствительность (0,1°С), узконаправленная оптика (1:100), расширенная индикация, внутренняя память на 64 значения, встроенная память 16 000 значений, связь с компьютером.
9 | С-400.1 |  | по запросу | Стационарный. Диапазон измеряемых температур: -40…+400°С. Показатель визирования: 1:6.
10 | Шанс-01 |  | по запросу | Комплект пирометриста
11 | С-400.00.050 |  | по запросу | Кабель, длина 2м.
12 | СОРПО technoac |  | по запросу | Система обработки результатов пирометрического обследования
Пирометры высокотемпературные
1 | С-500.1 "Самоцвет" | ● | по запросу | Диапазон измеряемых температур: +400..+1600°С. ЛЦУ. Относит. погрешность: ±1%. Разрешающая способность: 1°С. Спектральный диапазон: 4,8…5,2 мкм. Диапазон установки коэф-та теплового излучения: 0,01…1,0. Объем собственной памяти : 64. Напр-е питания: 3 В. Особенности: специализированный пирометр для стекла и керамики, широкий температурный диапазон, внутренняя память на 64 значения.
2 | С-500.2 "Самоцвет" | ● | по запросу | Диапазон измеряемых температур: +400..+1600°С. ОПТ. Относит. погрешность: ±1%. Разрешающая способность: 1°С. Спектральный диапазон: 4,8…5,2 мкм. Диапазон установки коэф-та теплового излучения: 0,01…1,0. Объем собственной памяти : 64. Напр-е питания: 3 В. Особенности: специализированный пирометр для стекла и керамики, широкий температурный диапазон, внутренняя память на 64 значения.
3 | С-500.7 "Кристалл" | ● | по запросу | Диапазон измеряемых температур: +700..+1990°С. Относит. погрешность: ±1%. Разрешающая способность: 1°С. Показатель визирования: 1:185, 1:120. Спектральный диапазон: 0,87…1,15 мкм. Диапазон установки поправочного коэф-та (теплового излучения): 0,01…2,5. Объем собственной памяти: 64. Напр-е питания: 3 В. Особенности: узконаправленная оптика (1:185; 1:120), высокая достоверность прицеливания, встроенный в оптический тракт индикатор, измерение на большом расстоянии и через небольшие смотровые окна (от 15 до 20 мм).
4 | С-500.7 "Хрусталь" | ● | по запросу | Диапазон измеряемых температур: +800..+2200°С. Относит. погрешность: ±1%. Разрешающая способность: 1°С. Показатель визирования: 1:185, 1:120. Спектральный диапазон: 0,87…1,15 мкм. Диапазон установки поправочного коэф-та (теплового излучения): 0,01…2,5. Объем собственной памяти: 64. Напр-е питания: 3 В. Особенности: узконаправленная оптика (1:185; 1:120), высокая достоверность прицеливания, встроенный в оптический тракт индикатор, измерение на большом расстоянии и через небольшие смотровые окна (от 15 до 20 мм).
5 | С-700.1 "Стандарт" |  | по запросу | Диапазон измеряемых температур: +700..+2200°С. Относит. погрешность: ±1%. Разрешающая способность: 1°С. Показатель визирования: 1:100. Спектральный диапазон: 0,7…1,2 мкм. Диапазон установки поправочного коэф-та (теплового излучения): 0,01…2,5. Напр-е питания: 24 В. Особенности: простота в работе, высокая надежность.
6 | С-700.2 "Стандарт" |  | по запросу | Диапазон измеряемых температур: +700..+2200°С. Относит. погрешность: ±1%. Разрешающая способность: 1°С. Показатель визирования: 1:100. Спектральный диапазон: 0,7…1,2 мкм. Диапазон установки поправочного коэф-та (теплового излучения): 0,01…2,5. Напр-е питания: 24 В. Особенности: простота в работе, высокая надежность.
7 | С700.00.120 |  | по запросу | Кабель L=2м
8 | С700.00.120-01 |  | по запросу | Кабель L=5м
9 | С700.00.120-02 |  | по запросу | Кабель L=8м
10 | С700.00.120-03 |  | по запросу | Кабель L=10м
11 | С700.00.120-04 |  | по запросу | Кабель L=15м
12 | Доп С-500.7 |  | по запросу | Дополнительно: изготовление пирометра с показателем визирования 1:185.
13 | Кронштейн |  | по запросу | Кронштейн регулируемый для С-700
14 | Видеоштатив |  | по запросу | Видеоштатив с консолью для С-300, С-500
Пирометры трехспектральные
1 | С-3000.1 "Сталь" | ● | по запросу | Диапазон измеряемых температур: +1200..+1800°С. Относит. погрешность: ±1%. Разрешающая способность: 1°С. Показатель визирования: 1:100. Спектральный диапазон: 0,7…1,2 мкм. Диапазон установки коэф-та теплового излучения: авт. коррекция. Объем памяти самописца: 16000. Напр-е питания: 24 В. Особенности: единственный российский прибор позволяющий измерять температуру без знания коэф-та излучения, высокая стабильность показаний и повторяемость, измерение без знания коэф-та теплового излучения, узконаправленная оптика, связь с компьютером.
2 | С-3000.2 "Металург" | ● | по запросу | Диапазон измеряемых температур: +800..+1200°С. Относит. погрешность: ±1%. Разрешающая способность: 1°С. Показатель визирования: 1:100. Спектральный диапазон: 0,7…1,2 мкм. Диапазон установки коэф-та теплового излучения: авт. коррекция. Объем памяти самописца: 16000. Напр-е питания: 24 В. Особенности: единственный российский прибор позволяющий измерять температуру без знания коэф-та излучения, высокая стабильность показаний и повторяемость, измерение без знания коэф-та теплового излучения, узконаправленная оптика, связь с компьютером.
Пирометры спектрального отношения
1 | С-3000.4 |  | по запросу | Диапазон измеряемых температур: +700..+2200°С. 4 мА , RS485.
2 | УИ-3000 |  | по запросу | Устройство индикации.
3 | С700.00.140 |  | по запросу | Кабель L=2 м.
Приборы для систем отопления, кондиционирования и вентиляции (ОВК)
1 | testo 435-1 | ● | по запросу | Многофункциональный измерительный прибор для систем ОВК, с батарейкой и заводским протоколом калибровки. Зонд для оценки качества воздуха в помещениях (IAQ). Измерения крыльчатками и обогреваемыми зондами. Модель прибора внесена в Государственный Реестр Средств измерений РФ, меню прибора на русском языке с 2007 года. Testo принтер для документирования данных. Класс защиты IP54.
2 | testo 435-2 | ● | по запросу | Многофункциональный измерительный прибор для систем ОВК и оценки качества воздуха в помещениях, с памятью, ПО и USB кабелем, вкл. батарейку и заводской протокол калибровки. Память прибора на 10,000 измерительных блоков. ПО для анализа, архивирования и документирования данных на ПК. IAQ зонд , люкс-зонд и зонд измерения уровней комфорта. Измерения крыльчатками и обогреваемыми зондами. Модель внесена в Государственный Реестр Средств измерений РФ, меню прибора на русском языке с 2007 года. Класс защиты IP 54.
3 | testo 435-3 | ● | по запросу | Многофункциональный измерительный прибор со встроенной функцией измерения дифференциального давления для систем ОВК и оценки качества воздуха в помещениях, вкл. батарейку и заводской протокол калибровки. IAQ зонд для оценки качества воздуха в помещениях. Обогреваемые зонды, крыльчатки и встроенный зонд дифференциального давления для измерения с помощью трубки Пито. Модель внесена в Государственный Реестр Средств измерений РФ, меню прибора на русском языке с 2007 года. Testo принтер для документирования данных. Класс защиты IP54.
4 | testo 435-4 | ● | по запросу | Многофункциональный измерительный прибор со встроенной функцией измерения дифференциального давления для систем ОВК и оценки качества воздуха в помещениях, с памятью, ПО и USB кабелем, вкл. батарейку и заводской протокол калибровки. Память на 10,000 изм. блоков. ПО обеспечение для ПК для анализа, архивирования и документирования данных измерений. IAQ зонд для определения качества воздуха в помещениях, люкс-зонд и зонд определения уровней комфорта. Обогреваемые зонды, крыльчатки и встроенный сенсор дифференциального давления для измерения с помощью трубки Пито. Модель внесена в Государственный Реестр Средств измерений РФ, меню прибора на русском языке с 2007 года. Класс защиты IP 54.
Тахометры
Тахометры АКТАКОМ
1 | АТТ-6000 | ● | 6195 | Цифровой тахометр (фотодатчик) в диапазоне от 5 до 99999 об/мин. Разрешение 0,1. Погрешность 0,05%. Измерение на расстоянии от 50 до 150 мм.
2 | АТТ-6000-ОТ |  | 118 | Светоотражающая лента для измерения частоты вращения. Длина 60 см. Используется с тахометрами. в т.ч. АТТ-6000
3 | АТТ-6001 | ● | 5959 | Цифровой тахометр (контактный) в диапазоне от 0,5 до 19,999об/мин. Разрешение 0,1. Погрешность 0,05%.
4 | АТТ-6002 | ● | 9263 | Фото-тахометр от 5 до 99,999об/мин. Разрешение 0,1об/мин. Измер. на расстоянии 50-150 мм. Стробоскоп от 100 до 100 000 имп./мин. Разрешение 0,1 имп./мин.
5 | АТТ-6006 | ● | 7198 | Тахометр контактный и фототахометр/ Диапазон: от 10 -99,999об/мин. как фототахометр, от 0,5 -19,999об/мин., как контактный. Лазерный маркер.
6 | АТТ-6011 | ● | 3422 | Адаптер для изм. скорости вращения в диапазоне от 100 до 20000 об./мин. Аналоговый выход 0 - 200мВ. Погрешность 1,2%.
7 | АТТ-6020 |  | 6254 | Цифровой тахометр (фотодатчик) в диапазоне от 10 до 99999 об/мин. Разрешение 1 об./мин. Погрешность (0,05% + 1 е.м.р). Измерение на расстоянии от 50 до 150 мм. Встроенный лазерный указатель. Питание: 4 х1,5 В (АА), габариты 190 х 72 х 37 мм, вес 250 г.
Тахометры АКИП
1 | АКИП-9201 |  | 2409 | Бесконтактное измерение частоты/скорости вращения до 100.000 об/мин (автовыбор диапазона); погрешность 0,1 об/мин (до 10 тыс. об/мин)/ 1 об/мин (>10 тыс. об/мин); режим регистрации МАКС/ МИН/ УСРЕД значений; лазерная подсветка метки; дистанция измерений до 1м; функция удержания показаний; внутренняя память (40 результатов), измерений, возможность крепления на штатив, ЖКИ (5 разрядов), питание 9В (автовыкл. 30с), 147 х 49 х 29 мм, масса 95 г
2 | АКИП-9202 |  | 4224 | Аналог АКИП 9201. Добавлены режимы: контактных измерений частоты вращения до 25.000 об/мин, измерение скорости линейного перемещения до 2500 м/мин, счётчик числа оборотов. В комплекте: контактный адаптер (1), съемные насадки отбора вращения (3шт).
Твердомеры
1 | ТЭМП-2 | ● | по запросу | Портативный программируемый динамический твердомер .22-68 HRC , 100-450 HB, 100-950 HV, 22-99 HSD, 3 мм , 1600 HV
2 | ТЭМП-3 | ● | по запросу | Портативный динамический твердомер.
3 | ТЭМП-4 | ● | по запросу | Портативный динамический твердомер. 4 основных и 2 дополнительных шкалы тердости, программируемые с клавиатуры прибора.
4 | ТЭМП-4к | ● | по запросу | Портативный динамический твердомер со встроенным датчиком. 4 основных и 3 дополнительных шкалы твердости, вычисление предела сталей на растяжение.
5 | МЕТ-Д1 | ● | по запросу | Портативный программируемый динамический твердомер. Определение предела прочности на растяжение Rm (σB) путем автоматического пересчета с НВ.
6 | МЕТ-У1 | ● | по запросу | Портативный программируемый ультразвуковой твердомер. Не накладывает жестких ограничений на массу детали. 20-67 HRC, 75-650 HB, 75-1000 HV, 23-102 HSD, 378 - 1736 Rm.
7 | МЕТ-УД | ● | по запросу | Портативный комбинированный твердомер, ультразвуковой и динамический
Тепловизоры
Тепловизоры FLIR
1 | FLIR b50 | ● | по запросу | Поле зрения / минимальное фокусное расстояние 25°х25°/ 0.3 м. Температурная чувствительность 0,1 С при 30 С – лучшая в своем классе. Частота кадров 9Гц. Фокусировка ручная. Тип детектора - матрица в фокальной плоскости (FPA), неохлаждаемый микроболометр 140 х 140 пикселей. Спектральный диапазон От 7,5 до 13 мкм. Встроенная видеокамера 2,2 МПикс, 2 светодиода для подсветки. Цветной ЖК дисплей с размером по диагонали 3,5 дюйма (8,9 см), 16000 цветов. Интервал температур От -20 С до +120 С. Точность 2 С или 2% от абсолютной температуры (в С ). Флэш–память на съемной micro SD карте 1Гб (1000 изображений). Работа от сети переменного тока. Масса 0,6 кг, включая батарею и 25объектив. Передача изображений на ПК, запись на флэш-карту.
2 | FLIR b60 | ● | по запросу | Поле зрения/мин. фокусное расстояние 25°х25°/ 0.12 м. Температурная чувствительность 0,08°С при 30°С. Частота кадров 9 Гц. Фокусировка ручная. Тип детектора - матрица в фокальной плоскости (FPA), неохлаждаемый микроболометр 180 х 180 пикселей. Спектральный диапазон от 7,5 до 13 мкм. Встроенная видеокамера 2,3 МПикс, подсветка. Цветной ЖК дисплей 3,5 дюйма (8,9 см), 16000 цветов. Интервал температур От -20°С до +350°С. Точность ±2°С или 2% от абсолютной температуры (в °С ). Флэш–память на съемной micro SD карте 1Гб. Лазерный указатель и локатор, USB, 5 часов работы. Передача изображений на ПК, запись на флэш-карту. Функции, используемые при строительстве.
3 | FLIR b40 | ● | по запросу | Поле зрения 25°х25°, фокусное расстояние 0,12 м. Температурная чувствительность 0,1°С при 30 °С. Частота кадров 9 Гц, фокусировка ручная. Тип детектора матрица в фокальной плоскости (FPA), неохлаждаемый микроболометр 120х120 пикселей. Спектральный диапазон от 7,5 до 13 мкм. Встроенная видеокамера 0,6 МПикс, 2 светодиода для подсветки. Цветной ЖК дисплей с размером по диагонали 3,5 дюйма (8,9 см), 16000 цветов. Интервал температур от -20°С до +350°С. Точность ±2°С или ± 2% от абсолютной темп. (в °С ). Флэш–память microSD 1Гб (1000 изображений). Лазерный указатель, USB, герметичность, 5 часов работы. Функции, используемые при строительстве.
4 | FLIR BCAM SD | ● | по запросу | Поле зрения / минимальное фокусное расстояние 25°х25°/ 0.3 м. Температурная чувствительность 0,1 С при 30 С – лучшая в своем классе. Частота кадров 9Гц. Фокусировка ручная. Тип детектора - матрица в фокальной плоскости (FPA), неохлаждаемый микроболометр 120 х 120 пикселей. Цветной ЖК дисплей с размером по диагонали 3,5 дюйма (8,9 см), 16000 цветов Интервал температур От -10 С до +100 С. Точность 2 С или 2% от абсолютной температуры (в С ). Флэш–память на съемной micro SD карте 256 Мб (1000 изображений). Работа от сети переменного тока. Масса 0,55 кг, включая батарею и 25объектив. Передача изображений на ПК.
5 | FLIR BCAM |  | Снят с производства | Поле зрения / минимальное фокусное расстояние 25°х25°/ 0.3 м. Температурная чувствительность 0,15 С при 30 С – лучшая в своем классе.. Частота кадров 9Гц. Фокусировка ручная. Тип детектора - матрица в фокальной плоскости (FPA), неохлаждаемый микроболометр 120 х 120 пикселей. Цветной ЖК дисплей с размером по диагонали 3,5 дюйма (8,9 см), 16000 цветов. Интервал температур От -10 С до +100 С. Точность 2 С или 2% от абсолютной температуры (в С ). Встроенная флэш–память (емкость 50 изображений). Работа от сети переменного тока. Масса 0,55 кг, включая батарею и 25объектив. Передача изображений на ПК.
6 | FLIR i5 | ● | по запросу | Поле зрения / минимальное фокусное расстояние 17°х17°/ 0.6 м. Температурная чувствительность <0,1С. Частота кадров 9Гц. Фокусировка не требуется. Тип детектора - матрица в фокальной плоскости (FPA), неохлаждаемый микроболометр 80 х 80 пикселей. Спектральный диапазон От 7,5 до 13 мкм. Цветной ЖК дисплей с размером по диагонали 2,8 дюйма (7,2 см), 16000 цветов. Интервал температур От -0 С до 250 С. Точность 2 С или 2% от абсолютной температуры (в С ). miniSD-карта. Работа от сети переменного тока. Масса 0,34 кг, включая батарею и 17 объектив. Передача изображений на ПК.
7 | FLIR i40 |  | по запросу | Поле зрения 25°х25°, фокусное расстояние 0,12 м. Температурная чувствительность 0,1°С при 30 °С. Частота кадров 9 Гц, фокусировка ручная. Тип детектора матрица в фокальной плоскости (FPA), неохлаждаемый микроболометр 120х120 пикселей. Спектральный диапазон от 7,5 до 13 мкм. Встроенная видеокамера 0,6 МПикс, 2 светодиода для подсветки. Цветной ЖК дисплей с размером по диагонали 3,5 дюйма (8,9 см), 16000 цветов. Интервал температур от -20°С до +350°С. Точность ±2°С или ± 2% от абсолютной темп. (в °С ). Флэш–память microSD 1Гб (1000 изображений). Лазерный указатель, USB, герметичность, 5 часов работы.
8 | FLIR i50 | ● | по запросу | Поле зрения / минимальное фокусное расстояние 25°х25°/ 0.12 м. Температурная чувствительность 0,1С при 30С – лучшая в своем классе. Частота кадров 9Гц. Фокусировка ручная. Тип детектора - матрица в фокальной плоскости (FPA), неохлаждаемый микроболометр 140 х 140 пикселей. Спектральный диапазон От 7,5 до 13 мкм. Встроенная видеокамера 2,2 МПикс, 2 светодиода для подсветки. Флэш–память на съемной micro SD карте 1Гб (1000 изображений). Цветной ЖК дисплей с размером по диагонали 3,5 дюйма (8,9 см), 16000 цветов. Интервал температур От -15 С до 50 С. Работа от сети переменного тока. Масса 0,6 кг, включая батарею и 17 объектив. Передача изображений на ПК, запись на флэш-карту.
9 | FLIR i60 | ● | по запросу | Поле зрения/мин. фокусное расстояние 25°х25°/ 0.12 м. Температурная чувствительность 0,08°С при 30°С. Частота кадров 9 Гц. Фокусировка ручная. Тип детектора - матрица в фокальной плоскости (FPA), неохлаждаемый микроболометр 180 х 180 пикселей. Спектральный диапазон от 7,5 до 13 мкм. Встроенная видеокамера 2,3 МПикс, подсветка. Цветной ЖК дисплей 3,5 дюйма (8,9 см), 16000 цветов. Интервал температур От -20°С до +350°С. Точность ±2°С или 2% от абсолютной температуры (в °С ). Флэш–память на съемной micro SD карте 1Гб. Лазерный указатель и локатор, USB, 5 часов работы. Передача изображений на ПК, запись на флэш-карту.
10 | FLIR INFRACAM SD | ● | Снят с производства | Поле зрения / минимальное фокусное расстояние 25°х25°/ 0.3 м. Температурная чувствительность 0,12 С при 30 С – лучшая в своем классе. Частота кадров 9Гц. Фокусировка ручная. Тип детектора - матрица в фокальной плоскости (FPA), неохлаждаемый микроболометр 120 х 120 пикселей. Спектральный диапазон От 7,5 до 13 мкм. Цветной ЖК дисплей с размером по диагонали 3,5 дюйма (8,9 см), 16000 цветов. Интервал температур От -10 С до +350 С. Точность 2 С или 2% от абсолютной температуры (в С ). Флэш–память на съемной micro SD карте 256 Мб (1000 изображений). Работа от сети переменного тока. Масса 0,55 кг, включая батарею и 25объектив. Передача изображений на ПК.
11 | FLIR INFRACAM | ● | Снят с производства | Поле зрения / минимальное фокусное расстояние 25°х25°/ 0.3 м. Температурная чувствительность 0,2 С при 30 С. Частота кадров 9Гц. Фокусировка ручная. Тип детектора - матрица в фокальной плоскости (FPA), неохлаждаемый микроболометр 120 х 120 пикселей. Спектральный диапазон От 7,5 до 13 мкм. Встроенная видеокамера 2,2 МПикс, 2 светодиода для подсветки. Цветной ЖК дисплей с размером по диагонали 3,5 дюйма (8,9 см), 16000 цветов. Интервал температур От -10 С до +120 С. Точность 2 С или 2% от абсолютной температуры (в С ). Встроенная флэш–память (емкость 50 изображений). Работа от сети переменного тока. Масса 0,55 кг, включая батарею и 25объектив. Передача изображений на ПК.
Тепловизоры TESTO
1 | testo 880-1 |  | 215000 | Высококачественный широкоугольный объектив с углом 32°С×24°С с оптикой F1. Детектор 160×120. NETD < 0,1°С. Минимальное фокусное расстояние 10 см. Устройство хранения данных - карта SD, 1 Гб (прибл. на 800-1000 снимков). Встроенная цифровая камера. Частота обновления кадров 9 Гц. Ручной фокус. Профессиональное ПО с функцией создания отчетов. Карта памяти SD. USB кабель. Блок питания. Литиево-ионный аккумулятор. Адаптер для алюминиевого штатива-треноги. Высококачественный, прочный кейс.
2 | testo 880-2 |  | 329000 | Высококачественный широкоугольный объектив с углом 32° и оптикой F1. Частота обновления изображения 9 Гц. Детектор 160 x 120, интерполируемые до 320 x 240 пикселей. NETD < 0.1°C. Ручной фокус. Возможность установки сменного объектива. Отображение распределения поверхностной влажности. 33 Гц версия* (по запросу). Стекло для защиты объектива. Карта памяти SD, объем памяти 1 Гб, примерно для 800-1000 изображений. Минимальное фокусное расстояние 10 см. Программное обеспечение с функцией создания отчетов. USB-кабель. Li-ion аккумулятор. Высококачественный прочный кейс.
3 | testo 880-3 |  | 399900 | Высококачественный широкоугольный объектив с углом 32° с оптикой F1. Частота обновления изображения 9 Гц. Детектор 160 x 120, интерполируемые до 320 x 240 пикселей. NETD < 0.1°C. Высококачественный широкоугольный объектив с углом 32° с оптикой F1. Частота обновления изображения 9 Гц. Детектор 160 x 120, интерполируемые до 320 x 240 пикселей. NETD < 0.1°C. Ручной фокус. Возможность установки сменного объектива. Отображение распределения поверхностной влажности. 33 Гц версия (по запросу). Стекло для защиты объектива. Встроенная цифровая камера с мощной LED-подсветкой. Динамический моторизированный фокус. Карта памяти SD. Объем памяти 1 Гб (примерно на 800-1000 изображений). Программное обеспечение с функцией создания отчетов. USB-кабель. Li-ion аккумулятор. Высококачественный прочный кейс.
4 | testo 880-3 Profi |  | 459000 | Высококачественный широкоугольный объектив с углом 32°С×24°С с оптикой F1. Детектор 160×120. NETD < 0,1°С. Минимальное фокусное расстояние 10 см. Устройство хранения данных - карта SD, 1 Гб (прибл. на 800-1000 снимков). Встроенная цифровая камера с мощной LED-подсветкой. Ручной фокус и динамический моторизированный фокус. Сменные объективы. Отображение распределения поверхностной влаги. Профессиональное ПО с функцией создания отчетов. Защитный фильтр для объектива. Карта памяти SD. USB кабель. Блок питания. Литиево-ионный аккумулятор. Адаптер для алюминиевого штатива-треноги. Высококачественный, прочный кейс. Телеобъектив. Дополнительный аккумулятор. Быстродействующее зарядное устройство. Солнцезащитная бленда для дисплея.
Тепловизоры FLUKE
1 | FLUKE Ti25 | ● | по запросу | Бесконтактный ИК измеритель температуры -10 … 350°C. Базовая погрешность ±2%, разрешение 0,1°C. Оптич. разр. 75:1 (мин. диаметр 8,1 мм на растоянии 61 см). Мгновенное снятие термограмм для опред. мест перегрева. Внутренняя память 50 ячеек (встроенная флэш-карта). Регулировка коэфф. излучения E 0,10…1,00 (шаг 0,01). Большой цветной ЖК-дисплей (9 шкал-палитр отображения), отображение измерений и инструкций пользователю АЦП 14-бит, обработка измер. данных и экспорт экранов в форматы: JPEG, BMP, GIF, PNG, TIFF, WMF, EXIF, EMF. Интерфейс USB 2.0, ПО InsideIR (в комплекте). Чувствительный датчик для обеспечения чёткого теплового изображения с точным измерением температуры. Пылевлагозащищенное исполнение.
Тепловизоры Россия и СНГ
1 | Снегирь-500 |  | по запросу | Диапозон контролируемых температур, °C: -10...+500. Удобный и надежный в эксплуатации тепловизионный комплект с высокими техническими характеристиками. Память на 50 термограмм. Масса тепловизора 600г. Ручной и автоматический выбор температурного диапазона. Сохраняет работоспособность при -150С; +500°С.
2 | Снегирь-700 |  | по запросу | Диапозон контролируемых температур, °C: -10...+700. Удобный и надежный в эксплуатации тепловизионный комплект с высокими техническими характеристиками. Память на 1000 термограмм. Масса тепловизора 600г. Поле зрения камеры 25х25град. Сохраняет работоспособность при -150С; +500°С.
Течеискатели
Течеискатели CENTER
1 | Center 380 |  | 4466 | Типы фреона: R-22, R-134a, R-404A, 407C, 410A; чувствительность: 6г…40г /в год (CFC, HCFC, HFC и их смеси); ручная и автоматическая отсечка фона; режимы детектирования ГРУБО/ ТОЧНО; трехцветная св./диодная шкала, звуковой сигнализатор; сменный (датчик); индикатор разр. батареи; 1,5Вх4шт; автовыключение; в комплекте мера утечки; 173 x 66 x 56 мм; масса 400 г
2 | Center 382 |  | 5443 | Типы фреона: R-22, R-134a, R-404A, 407C, 410A, R-502, R-600A; чувствительность: 6г…40г /в год (CFC, HCFC, HFC и их смеси); ручная и автоматическая отсечка фона; возможность выбора режима из 3-х уровней чувствительности ГРУБО/СРЕДНЕ/ТОЧНО для поиска утечки; трехцветная св./диодная шкала, звуковой сигнализатор; сменный (датчик); индикатор разр. батареи; 1,5Вх4шт; автовыключение; в комплекте мера утечки; 173 x 66 x 56 мм; масса 400 г.
3 | Сенсор для Center 380 |  | 1047 | Сменный первичный датчик преобразователь (CCD; 3-х конт.); ресурс работы в нормальных условиях не менее 1 года
Течеискатели TESTO
1 | Тesto 316-1 |  | по запросу | Электронный детектор утечек горючих газов с гибким зондом и батарейкой. Детектор утечек газов быстро определяет даже малейшие утечки. Изгибаемый зонд для труднодоступных мест. Оптический и акустический сигнал тревоги при превышении сигнальных значений. Чехол TopSafe для защиты от загрязнений и повреждений (опция). Одобрен по стандарту DVGW.
2 | Тesto 317-2 |  | по запросу | Детектор утечек газа с кейсом, с держателем на ремне, ремешком для запястья, функцией самодиагностики и батарейками. Практичный детектор утечек для быстрых проверок герметичности соединений газовых трубопроводов, с дисплеем. Отображение уровня концентрации газа на дисплее. Самодиагностика сенсора при включении прибора. Звуковой сигнал о готовности к работе. Возрастающий звуковой сигнал при увеличении концентрации газа. Непрерывный звуковой сигнал при превышении предельных значений. Проверка уровня заряда батарейки на дисплее.
3 | Тesto 317-3 |  | по запросу | Монитор CO testo 317-3, вкл. кожаную сумку, наушники, ремешок на запястье, сэмплер, с функцией самодиагностики. Монитор CO testo 317-3 определяет присутствие угарного газа в окружающей среде и предупреждает пользователя с помощью звукового и оптического сигналов об опасных концентрациях CO, напр. при наладке и обслуживании газовых отопительных агрегатов. 3 года гарантии на сенсор CO. Звуковой и оптический сигналы тревоги. Нет необходимости в обнулении сенсора CO, прибор готов к измерениям сразу после включения. Установка предельных значений пользователем. Обнуление сенсора CO на месте замера.
Течеискатели Россия и СНГ
1 | Успех-АТ-207 |  | по запросу | Назначение: поиск утечки воды из трубопровода. Особенности: имеет 21 вариант фильтрации сигнала от посторонних шумов, высокая чувствительность акустического датчика. Состав: приемник АП-010, акустический датчик АД-200, головные телефоны.
2 | Успех-АТП-204 |  | по запросу | Назначение: поиск утечки воды из трубопроводов; определение места прохождения скрытых коммуникаций (трубопроводов, кабельных линий) и глубины их залегания в пасивном режиме; обследование зоны земляных работ (перед вскрытием трассы на предмет наличия кабелей, трубопроводов, затрудняющих земляные работы). Состав: приемник АП-010, акустический датчик АД-200, электромагнитный датчик ЭМД-227, головные телефоны.
3 | Кардинал |  | по запросу | Комплект мастера-теплотехника. Состав: течетрассопоисковый комплект "Успех-АТГ-410.10", пирометр "Факел" С-110 (-20…+200°С), контактный термометр ТК-5.04 с поверхностным и погружным зондом. Назначение: поиск утечек воды из трубопроводов, обнаружение мест прохождения скрытых коммуникаций (трубопроводов, кабельных линий) и глубины их залегания; обследование зоны земляных работ (перед вскрытием трассы на предмет наличия кабелей, трубопроводов, затрудняющих земляные работы).
4 | ЛИДЕР 1111 |  | по запросу | Поиск мест утечки жидкости из подземных трубопроводов. Поиск мест прохождения труб и кабелей. Поиск мест повреждения кабелей и линий катодной защиты. Обнаружение скрытой проводки под напряжением и без него. Обследование местности и обнаружение неизвестных коммуникаций перед вскрытием грунта. Измерение глубины залегания труб и кабелей. Комплект включает в себя: генератор трассопоисковый ЛИДЕР-ГТ10, универсальный приемник ЛИДЕР-УП, электромагнитный датчик ЛИДЕР-ЭМД, рамочная антенна ЛИДЕР-ИР, акустический датчик ЛИДЕР-АД
5 | ЛИДЕР 1011 |  | по запросу | Поиск мест утечки жидкости из подземных трубопроводов. Поиск мест прохождения труб и кабелей. Поиск мест повреждения кабелей и линий катодной защиты. Обнаружение скрытой проводки под напряжением и без него. Обследование местности и обнаружение неизвестных коммуникаций перед вскрытием грунта. Измерение глубины залегания труб и кабелей. Комплект включает в себя: генератор трассопоисковый ЛИДЕР-ГТ10, универсальный приемник ЛИДЕР-УП, электромагнитный датчик ЛИДЕР-ЭМД, рамочная антенна ЛИДЕР-ИР, акустический датчик ЛИДЕР-АД
Толщиномеры
1 | ТМ-2 | ● | по запросу | Вихретоковой толщиномер покрытий. Диапазон измеряемых толщин от 20 до 2000 мкм
2 | МВП-2М | ● | по запросу | Вихретоковой ферритометр. Измерения содержания ферритной фазы в изделиях из сталей аустенитного и перлитного классов, измерения удельной электропроводности материалов, измерения толщины защитных и декоративных покрытий, наносимых на токопроводящий материал, а также для определения размеров дефектов вихретоковым методом.
3 | ТМ-3 | ● | по запросу | Вихретоковый толщиномер гальванических покрытий. Диапазон измеряемых толщин от 0 до 100 мкм
4 | ТМ-4 | ● | по запросу | Вихретоковый толщиномер защитных покрытий. Диапазон измеряемых толщин от 20 до 2000 мкм.
5 | UT-301 | ● | по запросу | Ультразвуковой толщиномер общего применения. Дипазон изменения толщины материала 0,5 - 300мм (сталь 20)
6 | УДТ-40 | ● | по запросу | Универсальный ультразвуковой толщиномер с высокой точностью и достоверностью контроля. Развертка: мин.: 0 - 2.9 мм (сталь); 0 - 1 мкс, макс.: 0 - 2975 мм (сталь); 0 - 1000 мкс
7 | УДТ-45 | ● | по запросу | Компьютерный толщиномер для контроля толщины стенок турбинных лопаток Измерение толщин от 0,35- 0,4мм; состав комплекта: электронный блок, специализированный ПК с TFT монитором, программное обеспечение, принтер, ножная педаль для управления сохранением результатов, 2 специализированных преобразователя П112-10-ММ с контактной повехностью 2х7мм, паспорт.
Шумомеры
Шумомеры АКТАКОМ
1 | АТТ-9000 |  | 6608 | Шумомер в диапазоне частот от 30 до 130дБ.
2 | АТТ-9002 |  | 15104 | Измеритель вибрации в диапазоне измерения скорости 200 мм/с: от 0.5 до 199.9 мм/с ; Cр.квадр. ускорения - 200 м/с2: от 0.5 до 199.9 м/с2 . Частотный диапазон от 10 Гц до 5кГц. Наличие RS-232.
3 | АТТ-9052 |  | 15340 | Измеритель уровня звука c выходом на PC- регистратор данных до 16 000 измерений. Диапазон измерений от 30 дБ до 130 дБ на частотах от 31.5 Гц до 8 кГц.
4 | АТТ-9053 |  | 30621 | Шумомер интегрирующий от 30 дБ до 130 дБ с выходом на PC. Объем памяти 32 000 измерений .24 часовой таймер. Быстрые, медленные и импульсные измерения.
5 | АТЕ-9030 |  | 7493 | Измеритель уровня звука. Диапазон измерения: 30...130 дБ. 3 поддиапазона: 30..80 дБ, 50...100 дБ, 80...130 дБ. Весовые коэффициенты: А, С. 2 скорости измерения. Min, Max. Сохранение на SD. Интерфейс RS-232/USB.
6 | АТТ-9080 |  | 3127 | Диапазон частот 31,5Гц...8кГц. Диапазоны измерений 30-60 дБ, 50-80 дБ, 70-100 дБ, 90-120 дБ. Разрешение 0,1 дБ; погрешность ±2 дБ (60~120дБ). Время отклика: аналоговая шкала - 125 мс; цифровая шкала - 750 мс. Автоматический и ручной выбор диапазонов, аналоговая шкала, автоотключение, индикация разряда батарей. Габаритные размеры: 156х60х32 мм. Масса: 150 гр
7 | SC-941 |  | 6844 | Калибратор звука 94дБ - 1000 Гц для АТТ-9000.
8 | TES-1358 |  | 75048 | Акустический анализатор с выходом на PC, для измерения спектральных уровней в октавной и третьоктавной полосах частот в реальном времени. От 30 дБ до 130 дБ.
Шумомеры CENTER
цифровая шкала, ручной выбор предела, регистрация мин/макс, сигнальный выход, выход преобразователя, универсальное питание
1 | Center 320 |  | 5443 | 30…130 дБ (разрешение 0,1 дБ); полоса частот 31,5 Гц…8 кГц; динамич. диапазон 50 дБ; фильтры А, С; измерение быстро (125 мс)/ медленно (1 с); ; масса 275 г
2 | Center 321 |  | 6350 | 30…130 дБ (разрешение 0,1 дБ); полоса частот 31,5 Гц…8 кГц; динамич. диапазон 100 дБ; фильтры А, С; измерение быстро (125 мс)/ медленно (1 с); цифр. и лин. шкалы; подсветка дисплея; авто и ручной выбор предела; RS-232 (ПО – опция); масса 285 г
3 | Center 322 |  | 8932 | 30…130 дБ (разрешение 0,1 дБ); полоса частот 31,5 Гц…8 кГц; динамич. диапазон 100 дБ; фильтры А, С; измерение быстро (125 мс)/ медленно (1 с); цифр. и лин. шкалы; подсветка дисплея; авто и ручной выбор предела; регистратор на 32000 показаний; RS-232; масса 285 г
4 | Center 325 |  | 3628 | 32…130 дБ (разрешение 0,1 дБ); полоса частот 31,5 Гц…8 кГц; динамич. диапазон 50 дБ; фильтры А, С; измерение быстро (125 мс)/ медленно (1 с); питание 9 В; масса 240
5 | Center 326 |  | 6908 | Калибратор уровня шума Вых. Ур. 94 Дб, 114 Дб; ±0,5 дБ; сигнал калибровки 1 кГц ±2%; разрешение 0,1 Дб; Коэф. НИ <3%, масса 170г.
6 | Center 390 |  | 11444 | 30 дБ … 130 дБ (разр. 0,1 дБ); полоса частот 20 Гц … 8 кГц ; динамич. диапазон 100 дБ; фильтры А, С; измерение быстро (125 мс)/ медленно (1 с); цифр. и лин. шкалы; подсветка дисплея; авто и ручной выбор предела; аналоговый выход; эргономичный дизайн; USB интерфейс; автоматический и ручной регистраторы; запись и воспроизведение данных; масса 300 г
7 | SE-321 |  | 1188 | Комплект: программное обеспечение для CENTER-321, кабель RS-232
8 | BS-6 |  | 957 | Тренога для Center 300-322
Шумомеры SEW
1 | 2310 SL |  | 4177 | 30…130 дБ (разрешение 0,1 дБ); полоса частот 31,5 Гц…8 кГц; динамич. диапазон 100 дБ; фильтры А, С; измерение быстро (125 мс)/ медленно (1 с); цифр. жк-индикатор (3 1/2) и линейная шкала; регистрация МИН/МАКС значений, ручной выбор предела; внешний выход преобразователя, противоударная накладка-держатель, масса 224 г.
Шумомеры Россия и СНГ
1 | ВШ-2000 | ● | по запросу | шумомер ифровой. Класс точн. 1, измер. велич.: L, Lэкв,УЗЭ, 1/1 и 1/3 октавные спектры, динам. диапазон не менее 70 дБ, основн. погр. измер. опорного уровня звука 94 дБ на опорной частоте 1000 Гц - не более 0,7 дБ, масса - 1 кг
2 | Маном-4 | ● | по запросу | 1 микрофон,1 калибратор,кл.точности 1,4кан.,измерение величин:Lp,Lэкв.,окт.спектры,диап.частот 20Гц-20кГц; диап.измер.25-140дБ;опорн.уровень94дб;опорная частота 1 кГц;220/=12В;1,5кг
Эндоскопы
1 | testo 319 | ● | по запросу | Эндоскоп testo 319 из фибростекла позволяет проводить инспекции в труднодоступных местах, таких как воздуховоды, вентиляторы, станки и моторы и т.п. Диагностирование коррозии, износа деталей, состояния сварных швов и многое другое может проводиться легко, удобно и очень быстро с использованием эндоскопа. Гибкий testo 319 может помещаться в полости, высверленные отверстия и изгибы. Вы можете легко настроить фокус с использованием фокусировочного кольца. Таким образом, поврежденные участки могут быть осмотрены без необходимости в разборе агрегата. Высокая гибкость с радиусом наклона 50 мм; средняя гибкость или низкая гибкость; универсальное применение благодаря насадкам различной гибкости.
Виртуальные приборы
Виртуальные приборы: Анализаторы логические
Анализаторы логические АКТАКОМ
1 | АКС-3116 |  | 18998 | Логический анализатор - приставка к ПК. Портативный дизайн! 16 каналов, дискретизация до 200 МГц, память 2 МСлова на канал, диапазон порога срабатывания -1,8…+6,9 В, вх. сопротивление 200 кОм/5 пФ, доп. функции: запуск по шаблону данных, длительности шаблона, по фронту любого бита данных, по шаблону и фронту и др., регулировка размера предзаписи и послезаписи, USB1.1; ПО для Win98, NТ, Me, 2000, XP, пит. от USB, габариты 150 х 85 х 32, вес 0,3 кг.
2 | АКС-3132 |  | Снят с производства | Логический анализатор - приставка к ПК. 32 канала, дискретизация до 200 МГц, память 2МСлова на канал, диапазон порога срабатывания -1,8…+6,9 В, вх. сопротивление 200кОм/5пФ, Доп. функции: запуск по шаблону данных, длительности шаблона, по фронту любого бита данных, по шаблону и фронту и др., регулировка размера предзаписи и послезаписи, USB; ПО для Win98,NT,Me,2000,XP, пит. 220В, габариты 260х210х70мм, масса 1кг.
3 | АКС-3161 |  | 33099 | Логический анализатор -внешняя приставка к ПК - 16 каналов, 200 МS/s, 128 Кточек/канал, LPT, ПО для Win95/98/2000
4 | АКС-3162 |  | 14042 | 16-ти канальный логический анализатор к АСК-3101 - плата ISA-слот, 20 MS/s, 8кБ/канал, ПО для W95/98, лог. пробники.
5 | АКС-3166 |  | 19942 | Логический анализатор - приставка к ПК. 16 каналов, дискретизация до 200МГц, память 2МСлова на канал, диапазон порога срабатывания -1,8…+6,9 В, вх. сопротивление 200кОм/5пФ, Доп. функции: запуск по шаблону данных, длительности шаблона, по фронту любого бита данных, по шаблону и фронту и др., регулировка размера предзаписи и послезаписи, LPT(EPP), USB; ПО для Win98,NT,Me,2000,XP, пит. 220В, габариты 260х210х70мм, масса 1кг.
Виртуальные приборы: Генераторы
Генераторы АКТАКОМ
1 | АНР-3000 |  | 16461 | 2-х канальный генератор сигналов произвольной формы - плата в ISA-слот: дискретизация 8 бит, 20МГц-1 канал, 10МГц-2канала. Память по 2048 точек на канал.Фильтр на выходе 1МГц или 450кГц .Амплитуда до 5В/75 Ом -регулируемая, ПО для W95/98.
2 | АНР-3121 | ● | 12980 | 2-х-канальный генератор сигналов произвольной формы - приставка к ПК: 0,02 Гц - 10 МГц, синус, прямоугольник, треугольник, произвольный сигнал, максимальная амплитуда выходного сигнала +/-2,5 В, дискретизация 12Бит/80 МГц/128кБ, вых. фильтры, доп. функции: режим X-Y, возможность задания сигналов в виде формулы или рисунка, USB 1.1, LPT (ЕРР); ПО для Win98,NT,Me,2000,XP, Питание 220В, габариты 260х210х70, масса 1кг
3 | АНР-3122 | ● | 14160 | 2-х-канальный генератор сигналов произвольной формы - приставка к ПК: 0,02 Гц - 10 МГц, синус, прямоугольник, треугольник, произвольный сигнал, максимальная амплитуда выходного сигнала Uп-п=10 В, дискретизация 12Бит/100МГц/128кБ, вых. фильтр, доп. функции: режим X-Y, возможность задания сигналов в виде формулы или рисунка, USB 1.1, LPT (ЕРР); ПО для Win98,NT,Me,2000,XP,питание 220В, 50-60 Гц, габариты 260х210х70, масса 1кг
4 | АНР-3125 |  | 12980 | Генератор телевизионных измерительных сигналов в соответствии с ГОСТами 18471-73, 7845-79, используется при настройке и испытаниях ТВ-аппаратуры. Выполнен в виде приставки к ПК. Является современной заменой Г6-35. Макс.ампл.вых. сигнала Uп-п=1,5 В, длина неповт. последоват. отсчетов 128 К. Дополнительные функции: 2 выхода, возможность загрузки сигнала из файла, вычисление характеристик сигнала, спектральный анализ, USB 1.1, EPP и др.; ПО для Win98,NT,Me,2000,XP, питание 220/50-60 Гц, габариты 260х210х70, масса 1кг
5 | АНР-3126 |  | 12980 | Генератор телевизионных испытательных сигналов, используется при настройек и испытаниях ТВ-аппаратуры в стандарте SECAM. Выполнен в виде приставки к ПК. Макс.ампл.вых. сигнала Uп-п=1,5 В, 12 разрядов, 25 видов ч\б и цветных сигналов, 2 выхода, возможность загрузки сигнала из файла, USB 1.1, EPP и др.; ПО для Win98,NT,Me,2000,XP, питание 220/50-60 Гц, габариты 260х210х70, масса 1кг
6 | АНР-3516 |  | 12980 | Генератор цифровых последовательностей (генератор паттернов) используется для настойки цифровых схем.Выполнен в виде приставки к ПК. 16 каналов, частота внутр. тактиров. до 100 МГц, частота внеш. тактиров. до 50 МГц, память 256 кБ на канал, ампл. вых. напр. от 1.8 В до 4.3 В, возможность загрузки сигнала из файла, USB 1.1, ПО для Win98,NT,Me,2000,XP, +6/220В/50Гц, размеры 260*210*70, вес 2 кг
7 | АНР-3616 |  | 12390 | Генератор цифровых последовательностей (генератор паттернов) используется для настойки цифровых схем.Выполнен в виде приставки к ПК. Портативный дизайн! 16 каналов, частота внутр. тактиров. до 100 МГц, частота внеш. тактиров. до 50 МГц, память 256 кБ на канал, ампл. вых. напр. от 1.8 В до 4.3 В, возможность загрузки сигнала из файла, USB 1.1, ПО для Win98, NT, Me, 2000, XP, питание +5 В или от USB,размеры 150 х 85 х 32, вес 0,3 кг
8 | АОЕ-3142 |  | 16284 | 2-х-канальный генератор сигналов произвольной формы - приставка к ПК: 0,02 Гц - 10 МГц, синус, прямоугольник, треугольник, произвольный сигнал, максимальная амплитуда выходного сигнала Uп-п=10 В, дискретизация 12 Бит/100 МГц/128 кБ, вых. фильтр, доп. функции: режим X-Y, возможность задания сигналов в виде формулы или рисунка, USB 1.1, LAN; ПО для Win98, NT, Me, 2000, XP,питание 220 В, 50-60 Гц, габариты 260 х 210 х 70, масса 1кг
9 | АОЕ-3172 |  | 18054 | 2-х-канальный генератор сигналов произвольной формы - приставка к ПК: 0,02 Гц - 10 МГц, синус, прямоугольник, треугольник, произвольный сигнал, максимальная амплитуда выходного сигнала Uп-п=10 В, дискретизация 12 Бит/100 МГц/128 кБ, вых. фильтр, доп. функции: режим X-Y, возможность задания сигналов в виде формулы или рисунка, USB 1.1, LAN, 4-х канальный коммутатор; ПО для NT, Me, 2000, XP,питание 220 В, 50-60 Гц, габариты 260 х 210 х 70, масса 1, 4кг
10 | АОЕ-3182 |  | 19942 | 2-х-канальный генератор сигналов произвольной формы - приставка к ПК: 0,02 Гц - 10 МГц, синус, прямоугольник, треугольник, произвольный сигнал, максимальная амплитуда выходного сигнала Uп-п=10 В, дискретизация 12 Бит/100 МГц/128 кБ, вых. фильтр, доп. функции: режим X-Y, возможность задания сигналов в виде формулы или рисунка, USB 1.1, LAN, 4-х канальный коммутатор WiFi; ПО для NT, Me, 2000, XP,питание 220 В, 50-60 Гц, габариты 260 х 210 х 70, масса 1, 5кг
Генераторы ВЧ АКИП
1 | АКИП-3201 |  | 161500 | ВЧ генератор в портативном исполнении. Управление и питание по интерфейсу USB от внешнего ПК, частотный диапазон 8 МГц .. 1,024 ГГц (разрешение 0,001 Гц), диапазон уровней -110…+15 дБмВт, ультранизкие фазовые шумы (Δ -130 дБ/Гц на 1 ГГц; отстройка 10 кГц), вход внешней ЧМ, время перестройки не более 1 мс, питание 5 В постоянное (800 мА), 25 х 100 х 150 мм, масса 0,4 кг
2 | АКИП-3202 |  | 138006 | Лабораторный 1 кан ВЧ генератор портатив. исполнения. Упр. по USB от внешнего ПК, частотный диапазон 8 МГц .. 300 МГц (НГ; разреш. 0,001 Гц), диапазон уровней -110…+15 дБмВт. Генерация сигналов с аналог. модуляцией: АМ, ЧМ, ФМ, ИМ, режим ГКЧ Источник модуляции: внутренний (sin)/ внешний; 4 SMA (осн.выход, вх./вых. ОГ 100 МГц, вх.внеш.мод.); время перестройки не более 1 мс; питание от адаптера (пост. 5В/3А); потребл. мощность 15 Вт; опция – бат. питание (до 2-х часов); 2,5 х 10 х 15 см, масса 0,5 кг
3 | АКИП-3202/4 |  | 508332 | Аналог АКИП-3202. Имеет 4 вых. канала (SMA), питание от сети ~ 110..230В; потребл. мощность 40 Вт; опции: панель для монтажа в 19” стойку, вход внеш. ОГ (10 МГц); 4,5 х 38 х 43 см (размер 1U), масса 6,8 кг
4 | АКИП-3202/8 |  | 1019139 | Аналог АКИП-3202/4. Имеет 8 вых. каналов (SMA).
5 | АКИП-3201A |  | 217767 | Лабораторный 1 кан ВЧ генератор портатив. исполнения. Упр. по USB от внешнего ПК, частотный диапазон 8 МГц .. 1 ГГц (НГ; разреш. 0,001 Гц), диапазон уровней -110…+15 дБмВт. Генерация сигналов с аналог. модуляцией: АМ, ЧМ, ФМ, ИМ, режим ГКЧ Источник модуляции: внутренний (sin)/ внешний; 4 SMA (осн.выход, вх./вых. ОГ 100 МГц, вх.внеш.мод.); время перестройки не более 1 мс; питание от адаптера (пост. 5В/3А); потребл. мощность 15 Вт; опция – бат. питание (до 2-х часов); 2,5 х 10 х 15 см, масса 0,5 кг
6 | АКИП-3201A/4 |  | 789261 | Аналог АКИП-3201А. Имеет 4 вых. канала (SMA), питание от сети ~ 110..230В; потребл. мощность 40 Вт; опции: панель для монтажа в 19” стойку, вход внеш. ОГ 10 МГц; 4,5 х 38 х 43 см (размер 1U), масса 6,8 кг
7 | АКИП-3201A/8 |  | 1588686 | Аналог АКИП-3201А/4. Имеет 8 вых. каналов (SMA)
8 | АКИП-3203 |  | 270765 | Лабораторный 1 кан ВЧ генератор портатив. исполнения. Упр. по USB от внешнего ПК, частотный диапазон 8 МГц .. 2 ГГц (НГ; разреш. 0,001 Гц), диапазон уровней -110…+12 дБмВт. Генерация сигналов с аналог. модуляцией: АМ, ЧМ, ФМ, ИМ, режим ГКЧ Источник модуляции: внутренний (sin)/ внешний; 4 SMA (осн.выход, вх./вых. ОГ 100 МГц, вх.внеш.мод.); время перестройки не более 1 мс; питание от адаптера (пост. 5В/3А); потребл. мощность 15 Вт; опция – бат. питание (до 2-х часов); 2,5 х 10 х 15 см, масса 0,5 кг
9 | АКИП-3203/4 |  | 1057452 | Аналог АКИП-3203. Имеет 4 вых. канала (SMA), питание от сети ~ 110..230В; потребл. мощность 40 Вт; опции: панель для монтажа в 19” стойку, вход внеш. ОГ 10 МГц; 4,5 х 38 х 43 см (размер 1U), масса 6,8 кг
10 | АКИП-3203/8 |  | 2117346 | Аналог АКИП-3203/4. Имеет 8 вых. каналов (SMA)
11 | АКИП-3204 |  | 350856 | Лабораторный ВЧ генератор портатив. исполнения. Упр. по USB от внешнего ПК, частотный диапазон 8 МГц .. 3 ГГц (НГ; разреш. 0,001 Гц), диапазон уровней -110…+12 дБмВт. Генерация сигналов с аналоговой модуляцией: АМ, ЧМ, ФМ, ИМ, режим ГКЧ Источник модуляции: внутренний (sin)/ внешний; 4 SMA (осн.выход, вх./вых. ОГ 100 МГц, вх.внеш.мод.); время перестройки не более 1 мс; питание от адаптера (пост. 5В/3А); потребл. мощность 15 Вт; опция – бат. питание (до 2-х часов); 2,5 х 10 х 15 см, масса 0,5 кг
12 | АКИП-3204/4 |  | 1376694 | Аналог АКИП-3204. Имеет 4 вых. канала (SMA), питание от сети ~ 110..230В; потребл. мощность 40 Вт; опции: панель для монтажа в 19” стойку, вход внеш. ОГ 10 МГц; 4,5 х 38 х 43 см (размер 1U), масса 6,8 кг
13 | АКИП-3204/8 |  | 2763486 | Аналог АКИП-3204/4. Имеет 8 вых. каналов (SMA)
14 | АКИП-3206/1 |  | 41745 | Выход A: диапазон частот 100 мкГц …80 МГц (разреш. 1 мкГц); уровень -117…+13 дБм; разрешение 0,1 дБ; режимы модуляции: АМ, ЧМ, ФМ, ФМн, ЧМн, ГКЧ; ИМ - опционально; пакетный режим. Выход B: диапазон частот от 100 мкГц до 2 МГц; уровень 50 мВпик-пик…3 Впик-пик; формы сигнала: синус, меандр, пила, треугольник, импульс. Интерфейс RS-232, опционально – USB и GPIB; 255 ? 370 ? 100 мм; 4 кг
15 | АКИП-3206/2 |  | 52833 | Аналог АКИП-3206/1. Выход A: диапазон частот 100 мкГц...110 МГц.
16 | АКИП-3206/3 |  | 61314 | Аналог АКИП-3206/1. Выход A: диапазон частот 100 мкГц...150 МГц.
17 | АКИП-3206/4 |  | 71742 | Аналог АКИП-3206/1. Выход A: диапазон частот 100 мкГц ...200 МГц.
18 | АКИП-3206/5 |  | 82170 | Аналог АКИП-3206/1. Выход A: диапазон частот 100 мкГц ...300 МГц.
19 | PM |  | 18216 | Режим импульсной модуляции (ИМ) (для серии АКИП-3206)
20 | USB |  | 4356 | Интерфейс USB (для серии АКИП-3206)
21 | GPIB |  | 14586 | Интерфейс GPIB (для серии АКИП-3206)
Генераторы сигналов специальной формы АКИП
1 | АКИП-3401 |  | 14920 | USB-генератор. Формы выходного сигна: синус, треугольник, меандр, диапазон частот для синуса до 12 МГц, максимальное разрешение до 0,2 Гц, погрешность установки по частоте 0,01%, амплитуда 10Вп-п на 50 Ом, постоянное смещение до 10 В, питание и управление - по USB, 1 канал, возможно синхронное объединение 4-х модулей, набор соединителей (2шт), масса 42 г.
2 | АКИП-3403 (2M) |  | 200860 | Частота дискретизации 500 Мвыб/с. Диапазон частот от 0,00727 Гц до 125 МГц. Число вертикальных бит – 16. Длина памяти 2М или 4М (в зависимости от опции). Количество сегментов от 1 до 1024, число повторений одного сегмента от 1 до 4294967295. Три выхода - дифференциальный, с высоким напряжением и с низким напряжением. Возможность модуляции сигнала всеми видами модуляции, существующими на сегодняшний день. Выходное сопротивление от 50 Ом до 1МОм. Объединение генераторов – до 8 генераторов. Использование внешней опорной частоты и синхронизации. Подключение к компьютеру по интерфейсу USB 2.0
3 | АКИП-3403 (4M) |  | 251240 | Аналог АКИП-3403 (2М). Максимальная длина памяти 4 Мб
4 | АКИП-3403/1 |  | 276408 | Аналог AКИП-3403. Вариант исполнения для монтажа в 19' стойку
5 | АКИП-3403/1 (2M) |  | 326788 | Аналог модели AКИП-3403 (2М). Вариант исполнения для монтажа в 19' стойку
6 | АКИП-3404 (256K) |  | 125312 | USB-генератор произв. формы (Arb.WG), 2 аналоговых выхода, опция логического генератора (18 каналов), прямой цифровой синтез (DDS); диапазон частот: 0,003645 Гц … 100 МГц (до 349.504 форм вых. сигнала); разрядность ЦАП: 16 бит / 36 бит (режим ARB/ DDS); частота дискретиз. до 1ГГц (в режиме интерполяции); длина памяти для формирования сигнала 256 Кб; режим формирования сигнала СПФ из различных сегментов (1… 1024) с возможностью циклического повторения сегмента в последовательности (1…4.294.967.295); формирование сигнала по заданной математической формуле; формирование сигнала из нескольких компонент (математические операторы); цифровая модуляция: M-ASK, M-FSK, M-PSK, BPSK, QPSK; генератор кодовых последовательностей (опция); поддержка мультиканального (до 8 внеш. генераторов) синхронного режима работы при помощи шины SCSI; синхровход и синхровыход, интерфейс USB; ПО для формирования сигналов СПФ; настольное вариант; питание 12В (адаптер); 212x88x415 мм; 0,7 кг
7 | АКИП-3404/1 (256K) |  | 200860 | Аналог модели AКИП-3404 (256К). Вариант исполнения для монтажа в 19' стойку
8 | АКИП-3404/1 (2M) |  | 248072 | Аналог модели AКИП-3404 (2М). Вариант исполнения для монтажа в 19' стойку
9 | АКИП-3405 (256K) |  | 188276 | Аналог модели AКИП-3404 (256К). 4 аналоговых выхода, опция логического генератора (36 каналов)
10 | АКИП-3405/1 (256K) |  | 263824 | Аналог модели AКИП-3405 (256 К). Вариант исполнения для монтажа в 19' стойку
11 | АКИП-3405/1 (2M) |  | 326788 | Аналог модели AКИП-3405 (2 М). Вариант исполнения для монтажа в 19' стойку
12 | Опция цифрового выхода для АКИП-3404 |  | 56056 | Логический генератор кодовых последовательностей (Pattern Generator-Sampler), число каналов 18, длина памяти 2 М, частота дискретизации 125 МГц для побитовой последовательности 250 МГц для последовательности заданной длины. Состав комплекта аксессуаров: 1 шлейф. пробник, провода (18 шт), CD-диск. (опция встраивается на заводе, также возможна установка в ранее приобретенный генератор).
13 | Опция цифрового выхода для АКИП-3405 |  | 100100 | Логический генератор кодовых последовательностей (Pattern Generator-Sampler), число каналов 36, длина памяти 2 М, частота дискретизации 125 МГц для побитовой последовательности 250 МГц для последовательности заданной длины. Состав комплекта аксессуаров: 2 шлейф. пробника, провода (36 шт), CD-диск. (опция встраивается на заводе, также возможна установка в ранее приобретенный генератор).
Генераторы сигналов специальной формы LECROY
1 | ArbStudio 1102 |  | 107976 | USB-генератор произв. формы (режим ARB) + генератор прямого цифрового синтеза (режим DDS), 2 аналоговых выхода; диапазон частот до 125 МГц; разрядность ЦАП: 16 бит / 36 бит (режим ARB/ DDS); частота дискретиз. до 1ГГц (в режиме интерполяции); длина памяти для формирования сигнала 2 Мб; режим формирования сигнала СПФ из различных сегментов (1… 1024) с возможностью циклического повторения сегмента в последовательности (1…4.294.967.295); формирование сигнала по заданной математической формуле; формирование сигнала из нескольких компонент (математические операторы); цифровая модуляция: M-ASK, M-FSK, M-PSK, BPSK, QPSK; генератор кодовых последовательностей (опция); синхровход и синхровыход, интерфейс USB; ПО для формирования сигналов СПФ; питание 12В (адаптер); 212x88x415 мм; 0,7 кг
2 | ArbStudio 1102D |  | 151470 | Аналог модели ArbStudio 1102 + 18-канальный генератор кодовых последовательностей
3 | ArbStudio 1104 |  | 151470 | Аналог модели ArbStudio 1102. 4 аналоговых выхода
4 | ArbStudio 1104D |  | 216513 | Аналог модели ArbStudio 1104 + 36-канальный генератор кодовых последовательностей
5 | Кабель AS-SYNC |  | 15279 | Кабель для синхронизации генераторов ArbStudio 1104 и ArbStudio 1104D
Генераторы Elan Digital Systems
1 | USBpulse100 |  | Снят с производства | USB-генератор прямоугольных импульсов с рулируемой скважностью, частота от 11,6 мГц до 100 МГц, длительность импульсов от 10 нс до 80с, амплитуда от 1,5 В до 5 В, режимы непрерывной генерации или однократный, генерация псевдо-случайной последовательности, 1 канал, возможно синхронное объединение 4-х модулей, масса 42 г.
2 | USBwave12 |  | Снят с производства | USB-генератор. Формы выходного сигна: синус, треугольник, меандр, диапазон частот для синуса до 12 МГц, максимальное разрешение до 0,2 Гц, погрешность установки по частоте 0,01%, амплитуда 10Вп-п на 50 Ом, постоянное смещение до 10 В, питание и управление - по USB, 1 канал, возможно синхронное объединение 4-х модулей, масса 42 г.
3 | Stacking-Unit |  | Снят с производства | Набор соединителей для совместной синхронной работы до 4 модулей
Виртуальные приборы: Измерители мощности
Измерители мощности AGILENT TEСHNOLOGIES
1 | U2000A | ● | 126356 | Сенсор для измерения мощности, 10МГц-18ГГц, от -60 до +20 дБм, подключается к ПК или к другому прибору Agilent, автокалибровка, внешний запуск | 4076
2 | U2000B | ● | 176948 | Сенсор для измерения мощности, 10МГц-18ГГц, от -30 до +44 дБм, подключается к ПК или к другому прибору Agilent, автокалибровка, внешний запуск | 5708
3 | U2000H | ● | 143251 | Сенсор для измерения мощности, 10МГц-18ГГц, от -50 до +30 дБм, подключается к ПК или к другому прибору Agilent, автокалибровка, внешний запуск | 4621
4 | U2001A | ● | 96875 | Сенсор для измерения мощности, 10МГц-6ГГц, от -60 до +20 дБм, подключается к ПК или к другому прибору Agilent, автокалибровка, внешний запуск | 3125
5 | U2001B | ● | 147467 | Сенсор для измерения мощности, 10МГц-6ГГц, от -30 до +44 дБм, подключается к ПК или к другому прибору Agilent, автокалибровка, внешний запуск | 4757
6 | U2001H | ● | 113739 | Сенсор для измерения мощности, 10МГц-6ГГц, от -50 до +30 дБм, подключается к ПК или к другому прибору Agilent, автокалибровка, внешний запуск | 3669
7 | U2002A | ● | 155868 | Сенсор для измерения мощности, 50МГц-24ГГц, от -60 до +20 дБм, подключается к ПК или к другому прибору Agilent, автокалибровка, внешний запуск | 5028
8 | U2002H | ● | 172732 | Сенсор для измерения мощности, 50МГц-24ГГц, от -50 до +30 дБм, подключается к ПК или к другому прибору Agilent, автокалибровка, внешний запуск | 5572
9 | U2004A | ● | 109523 | Сенсор для измерения мощности, 9кГц-6ГГц, от -60 до +20 дБм, подключается к ПК или к другому прибору Agilent, автокалибровка, внешний запуск | 3533
Виртуальные приборы: Источники питания
Источники питания АКТАКОМ
1 | АТН-1533 | ● | 14160 | 30 В, 3 А. Линейный. 1 канал. 2 цифровых 3-х разрядных LED дисплея. Автономный режим. Дистанционное управление от ПК по USB. Задание закона изменения напряжения. Возожность интеграции в системы под управлением LAB View. Питание 220В. Габариты 124х160х326мм, масса 5кг
2 | АТН-1535 | ● | 15340 | 30 В, 5 А. Линейный. 1 канал. 2 цифровых 3-х разрядных LED дисплея. Автономный режим. Дистанционное управление от ПК по USB. Задание закона изменения напряжения. Возожность интеграции в системы под управлением LAB View. Питание 220В. Габариты 124х160х326мм, масса 5кг
Виртуальные приборы: Комбинированные приборы
Комбинированные приборы АКТАКОМ
1 | АСК-4106 | ● | 27376 | Комбинированный прибор-приставка к ПК (два в одном): 2-канальный ЦЗО (8 бит,100 МГц, 128 кБ/канал) и 2-канальный функциональный генератор (12 бит, 80 MS/s, 128 кБ/канал) в одном корпусе- USB1.1.ПО для Win98, NT, Me, 2000, XP, питание 220 В/50-60 Гц, габариты 260 х 210 х 70, масса 1кг
2 | АСК-4114 | ● | 57230 | Комбинированный прибор-приставка к ПК (четыре в одном): двухканальный цифровой запоминающий осциллограф, двухканальный генератор сигналов произвольной формы, 16-канальный логический анализатор, 16-канальный генератор цифровых последовательностей). Предназначен для комплексного исследования многофункциональных аналогово-цифровых электронных устройств. Позволяет анализировать аналоговые и цифровые сигналы, а также генерировать сигналы произвольной формы с помощью специального редактора и формировать последовательности цифровых сигналов. АСК-4114 стандартно снабжен: USB 1.1
3 | АКС-4116 |  | 31742 | Комбинированный прибор-приставка к ПК (два в одном).Генератор цифровых последовательностей (генератор паттернов) и логический анализатор, используется для настойки цифровых схем. Лог. анализатор:16 каналов, частота дискр. от 2 кГц до 200 МГц, память 256 кБ на канал, диапазон порога срабатывания -1,8…+6,9 В, вх. сопр. 200 кОм/5 пФ, Доп. функции: запуск по шаблону данных, длит. шаблона, по фронту любого бита данных, по шаблону и фронту и др., регул. размера предзаписи и послезаписи и т.д.Ген. паттернов: 16 каналов, частота внутр. тактиров. до 100 МГц, частота внеш. тактиров. до 50 МГц, память 256 кБ на канал, ампл. вых. напр. от 1.8 В до 4.3 В, возможность загрузки сигнала из файла, USB 1.1, ПО для Win98, NT, Me, 2000, XP, +5 В, габариты 260 х 210 х 70 мм, масса 1кг.
4 | АСК-4166 |  | 33984 | Осциллограф смешанных сигналов-приставка к ПК: Осциллограф: 2 кан., 100 МГц,. 2 мВ - 10 В/дел., 0,01мкс - 0,1с/дел., макс. вх. напр. ±50В, дискр. 10 ГГц/8 бит, вход. 1МОм/50 Ом, Лог. анализатор:16 каналов, частота дискр. от 2 кГц до 200 МГц, память 2МБ на канал, диапазон порога срабатывания -1,8…+6,9 В, вх. сопр. 200 кОм/5 пФ, Доп. функции: запуск по шаблону данных, длит. шаблона, по фронту любого бита данных, по шаблону и фронту и др., регул. размера предзаписи и послезаписи и т.д. Общие: USB 1.1.,;ПО для Win98, NT, Me, 2000, XP, пит. 5В, габариты 260 х 210 х 70мм, масса 1кг.
5 | АСК-4174 | ● | 59944 | Комбинированный прибор-приставка к ПК (четыре в одном): двухканальный цифровой запоминающий осциллограф, двухканальный генератор сигналов произвольной формы, 16-канальный логический анализатор, 16-канальный генератор цифровых последовательностей). Предназначен для комплексного исследования многофункциональных аналогово-цифровых электронных устройств. Позволяет анализировать аналоговые и цифровые сигналы, а также генерировать сигналы произвольной формы с помощью специального редактора и формировать последовательности цифровых сигналов. АСК-4174 стандартно снабжен: USB 1.1 и LAN (10/100BASE-T)
Виртуальные приборы: Осциллографы
Осциллографы АКТАКОМ
1 | АСК-3002 | ● | 11800 | 2-х канальный осциллограф- приставка к ПК - Портативный дизайн!, 100 МГц, 8 бит/ 100 MS/s- коэфф. отклонен. 10 мВ/дел - 10 В/дел., коэф. развертки 0,01 мкс/дел - 0,1с/дел., макс. вх. напряжение ±50 В, входы 1 МОм, режим самописца, вх. внешн. синхронизации, калибратор,, USB 2.0., ПО для Win98, NT, Me,2 000, XP, пит.+5 В или от USB, размеры 150 х 85 х 32, вес 0,19 кг
2 | АСК-3102 | ● | 13924 | 2-х канальный осциллограф- приставка к ПК - Портативный дизайн!,100 МГц, 8 бит/ 100 MS/s-10GS/s, коэфф. отклонен. 10 мВ/дел - 10 В/дел., коэф. развертки 0,01 мкс/дел - 100 ч/дел., макс. вх. напряжение ±50 В, входы 1 МОм/50 Ом, режим самописца, вх. внешн. синхронизации, калибратор,, USB 2.0., ПО для Win98, NT, Me, 2000, XP, пит. +5В, размеры 150 х 85 х 32, вес 0,19 кг
3 | АСК-3105 | ● | Снят с производства | 2-канальный осциллограф - приставка для ПК внешний/ встраиваемый, 100 МГц,дискретизация 8 бит/100 MS/s-10GS/s, коэфф. отклонен. 2мВ/дел - 10 В/дел., коэф. развертки 0,01 мкс/дел - 100 ч/дел., макс. вх. напряжение ±100В, входы 1 МОм/50 Ом, режим самописца, вх. внешн. синхронизации, калибратор, ПО для Win98,NT,Me,2000,XP. пит. 6.5В-адаптер, габариты 200х145х42мм, масса 0.8 кг
4 | АСК-3106 | ● | 14986 | 2-х канальный осциллограф- -внешняя приставка к ПК,100 МГц, дискретизация 8 бит/ 100 MS/s-10GS/s, коэфф. отклонен. 2мВ/дел - 10 В/дел., коэф. развертки 0,01 мкс/дел - 100 ч/дел., макс. вх. напряжение ±100В, входы 1 МОм/50 Ом, режим самописца, вх. внешн. синхронизации, калибратор,, USB 1.1., LPT (EPP) ; ПО для Win98,NT,Me,2000,XP, пит. 220 В, габариты 260х210х70мм, масса 1кг
5 | АСК-3106L | ● | 17110 | 2-х канальный осциллограф- -внешняя приставка к ПК,100 МГц, дискретизация 8 бит/ 100 MS/s-10GS/s, коэфф. отклонен. 2мВ/дел - 10 В/дел., коэф. развертки 0,01 мкс/дел - 0,1 с/дел., макс. вх. напряжение ±100В, входы 1 МОм/50 Ом, режим самописца, вх. внешн. синхронизации, калибратор,, USB 1.1., LAN ; ПО для NT,Me,2000,XP, Питание +6; ~220В/50Гц. Габариты 260х210х70мм. Масса 0,89 кг
6 | АСК-3107 | ● | 24957 | 4-х канальный осциллограф-приставка к ПК.,100 МГц,дискретизация 8 бит/ 100 MS/s-10GS/s, коэфф. отклонен. 2мВ/дел - 10 В/дел., коэф. развертки 0,01 мкс/дел - 100 ч/дел., макс. вх. напряжение ±100В, входы 1 МОм/50 Ом, режим самописца, вх. внешн. синхронизации, калибратор, USB 1.1., LPT (EPP) ; ПО для Win98,NT,Me,2000,XP, пит. 220 В, габариты 260х210х70мм, масса 1кг.
7 | АСК-3116 | ● | 15930 | 2-х канальный осциллограф - внешняя приставка к ПК,100 МГц, дискретизация 8 бит/ 100 MS/s-10GS/s, коэфф. отклонен. 2мВ/дел - 10 В/дел., коэф. развертки 0,01 мкс/дел - 100 ч/дел., макс. вх. напряжение ±100В, входы 1 МОм/50 Ом, режим самописца, вх. внешн. синхронизации, калибратор, гальваническая развязка цепи питания по USB, USB 1.1., LPT (EPP) ; ПО для Win98,NT,Me,2000,XP, блок питания 6,5 В, габариты 260х210х70мм, масса 1кг
8 | АСК-3117 | ● | 26432 | 4-х канальный осциллограф - внешняя приставка к ПК,100 МГц, дискретизация 8 бит/ 100 MS/s-10GS/s, коэфф. отклонен. 2мВ/дел - 10 В/дел., коэф. развертки 0,01 мкс/дел - 100 ч/дел., макс. вх. напряжение ±100В, входы 1 МОм/50 Ом, режим самописца, вх. внешн. синхронизации, калибратор, гальваническая развязка цепи питания по USB, USB 1.1., LPT (EPP) ; ПО для Win98,NT,Me,2000,XP, блок питания 6,5В, габариты 260х210х70мм, масса 2 кг
9 | АСК-3172 | ● | 19470 | 2-х канальный осциллограф- внешняя приставка к ПК,100 МГц, дискретизация 8 бит/ 100 MS/s-10GS/s, коэфф. отклонен. 2 мВ/дел - 10 В/дел., коэф. развертки 10 нс/дел - 0,1 с/дел., макс. буфер записи 128 кБ на канал, вх. напряжение ±100 В, входы 1 МОм/50 Ом, режим самописца, вх. внешн. синхронизации, калибратор, USB 1.1., коммутатор 10/100BASE-T (LAN-коммутатор), ПО для Win98, NT, Me, 2000, XP, пит. +6,5 В, габариты 260 х 210 х 70 мм, масса 1,15кг
10 | АСК-3174 | ● | 30916 | 4-х канальный осциллограф- внешняя приставка к ПК,100 МГц, дискретизация 8 бит/ 100 MS/s-10GS/s, коэфф. отклонен. 2 мВ/дел - 10 В/дел., коэф. развертки 10 нс/дел - 0,1 с/дел., макс. буфер записи 128 кБ на канал, вх. напряжение ±100 В, входы 1 МОм/50 Ом, режим самописца, вх. внешн. синхронизации, калибратор, USB 1.1.,коммутатор 10/100BASE-T (LAN-коммутатор), ПО для Win98, NT, Me, 2000, XP, пит. +5В, габариты 260 х 210 х 70 мм, масса 1,15кг (роутер (опция), wi-fi роутер (опция))
11 | АСК-3182 | ● | 18526 | 2-х канальный осциллограф- -внешняя приставка к ПК,100 МГц, дискретизация 8 бит/ 100 MS/s-10GS/s, коэфф. отклонен. 2 мВ/дел - 10 В/дел., коэф. развертки 0,01 мкс/дел - 0.1c/дел., макс. вх. напряжение ±50 В, входы 1 МОм/50 Ом, режим самописца, вх. внешн. синхронизации, калибратор,, USB 1.1., LAN, коммутатор 4 канала, WI FI ПО для Win98, NT, Me, 2000, XP, пит. +5В, габариты 260 х 210 х 70мм, масса 1кг
Осциллографы АКИП
1 | АКИП-4104 |  | 22743 | Осциллограф: 2 кан. осцил., полоса проп. 25 МГц (АЦП 8 бит, част. дискр. 100 МГц), память 5 кБ на канал, 5 видов автом. и курсорные измерения (Δt, ?V), сбор данных: выборка, пик. детектор, усреднение, накопление; сохранение осциллограмм (4 ячейки), встр. калибратор 1 кГц; интерполяция sin x/x, матем. обработка (+,-,/,х), режим XY, ТВ-синхронизация (NTSC, PAL, SECAM –поле/сторка). Лог. анализатор: 16 лог. каналов, макс. частота 33 МГц (АЦП 8 бит, дискр. 100 МГц), глубина памяти до 4 Мб на канал, гибкая система запуска по парал. и послед. шинам, запись/вызов до 4 осциллограмм и 10 профилей. Интерфейс USB (сохранение данных), цветной ЖК-дисплей (640х480 точек, диаг. 20см), опция - батарейное питание, 350 х 157 х 120мм, масса 1 кг
2 | Батарея (АКИП-4104) |  | 3496 | Li-Ion батарея 7,4 В, 8000мА, 4 часа работы (Для АКИП-4104/4105)
3 | АКИП-4106 | ● | 7783 | USB-осциллограф карандашного типа. Встроенный щуп, полоса пропускания 10 МГц; макс. частота дискретизации 50 МГц (1 ГГц эквивалентная), память 8 кБ; режимы сбора информации: выборка; послесвечение, цифровой самописец, режим покадровой регистрации; БПФ; авто (26 параметров) и курсорные измерения (Δt, ?V); питание по USB; масса 100 г.
4 | АКИП-4106/1 | ● | 12390 | Аналог АКИП-4106. Полоса пропускания 25 МГц, макс. частота дискретизации 100 МГц (2 ГГц эквивалентная), память на канал 24 кБ
5 | АКИП-4107 | ● | 9900 | USB-осциллограф + анализатор спектра + генератор; осциллограф: 2 канала , полоса пропускания 5 МГц, частота дискретизации 20 МГц (40 МГц при объединении, 1 ГГц эквивалентная), память на канал 4 кБ (8 кБ при объединении), 8 бит АЦП (12 в режиме расширения); режимы сбора информации: послесвечение, цифровой самописец, режим покадровой регистрации; БПФ; авто (26 параметров) и курсорные измерения (Δt, ?V); встроенный генератор: синус, меандр, треугольник, пила (нараст/спад), постоянное напряжение (0,001 Гц ... 100 кГц); питание по USB; масса 200 г.
6 | АКИП-4107/1 | ● | 14009 | Аналог АКИП-4107. Полоса пропускания 10 МГц, частота дискретизации 50 МГц (100 МГц при объединении, 2 ГГц эквивалентная)
7 | АКИП-4107/2 | ● | 19368 | Аналог АКИП-4107. Полоса пропускания 25 МГц, частота дискретизации 100 МГц (200 МГц при объединении, 4 ГГц эквивалентная), память на канал 8 кБ (16 кБ при объединении)
8 | АКИП-4108 | ● | 25341 | USB-осциллограф + анализатор спектра + калибратор 1кГц; осциллограф: 2 канала + вход внешней синхронизации (Ext), полоса пропускания 50 МГц, частота дискретизации 50 МГц (2,5 ГГц эквивалентная), память на канал 128 кБ (256 кБ при объединении), 8 бит АЦП (12 в режиме расширения); режимы сбора информации: послесвечение, цифровой самописец, режим покадровой регистрации; БПФ; авто (26 параметров) и курсорные измерения (Δt, ?V); питание по USB; масса 210 г.
9 | АКИП-4108/1 | ● | 37794 | Аналог АКИП-4108. Полоса пропускания 100 МГц, макс. частота дискретизации 100 МГц (5 ГГц эквивалентная), память на канал 256 кБ (512 МБ при объединении);генератор 1Гц…1МГц, син, прямоуг, ГКЧ
10 | АКИП-4108/2 | ● | 50247 | Аналог АКИП-4108. Полоса пропускания 200 МГц, макс. частота дискретизации 200 МГц (10 ГГц эквивалентная), память на канал 512 кБ (1 МБ при объединении); генератор 1Гц…1МГц, син, прямоуг, ГКЧ
11 | АКИП-4109 | ● | 25341 | USB-осциллограф + анализатор спектра. 2 канала, полоса пропускания 10 МГц, макс. частота дискретизации 20 МГц (при объединении каналов), память на канал 512 кБ (при объединении каналов), 12 бит АЦП; режимы сбора информации: пиковый детектор, усреднение, послесвечение, цифровой самописец, режим покадровой регистрации; БПФ; авто (26 параметров) и курсорные измерения (Δt, ?V); расширенный запуск развертки; питание по USB; масса 210 г
12 | АКИП-4109/1 | ● | 44643 | Аналог АКИП-4109. 4 канала
13 | АКИП-4109/2 | ● | 60707 | Аналог АКИП-4109. 4 дифференциальных канала, полоса пропускания 5 МГц, масса 0,9 кг
14 | АКИП-4110 | ● | 32315 | USB-осциллограф + анализатор спектра. 2 канала, макс. полоса пропускания 20 МГц, частота дискретизации 80 МГц, память на канал 32 МБ, 12 бит АЦП (16 бит в режиме расширения); режимы сбора информации: послесвечение, цифровой самописец, режим покадровой регистрации; БПФ; авто (26 параметров) и курсорные измерения (Δt, ?V); расширенный запуск развертки; питание по USB; масса 0,5 кг
15 | АКИП-4110/1 | ● | 51368 | Аналог АКИП-4110. 4 канала, частота дискретизации 80 МГц в двухканальном режиме (40 МГц в 4-хканальном режиме)
16 | АКИП-4111 | ● | 74405 | USB-осциллограф + анализатор спектра + генератор( произвольной формы); осциллограф: 2 канала + вход внешней синхронизации (Ext), олоса пропускания 250 МГц, частота дискретизации 500 МГц (1 ГГц при объединении, 2,5 ГГц эквивалентная), память на канал 16 МБ (32 МБ при объединении), 8 бит АЦП (12 в режиме расширения); режимы сбора информации: послесвечение, цифровой самописец, режим покадровой регистрации; БПФ; авто (26 параметров) и курсорные измерения (Δt, ?V); встроенный генератор: 0,001Гц...50МГц, Синус, меандр, треугольник, пила (нарастающая спадающая), Sin(х)/x, колоколообразный, шум, постоянное напряжение (DC) (частота дискретизации до 125 МГц, ЦАП 12 бит); цифровой вход/выход; питание по USB; масса 0,9 кг.
17 | АКИП-4111/1 | ● | 111763 | Аналог АКИП-4111. Память на канал 64 МБ (128 МБ при объединении)
18 | АКИП-4112 | ● | 382857 | USB-осциллограф-стробоскоп; 2 канала + вход внешней синхронизации (Ext), полоса пропускания: 12 ГГц или 8 ГГц (переключаемая), максимальная частота стробирования 200 кГц, макс. экв. частота дискретизации: 5 Твыб/с (период. сигнал), макс. объем памяти: 4 К/канал, 16 бит АЦП; автоизмерения (39 параметров), статистика измерений, маркерные измерения (ΔU; ?T; ?U/?T, F), 17 математических функций, БПФ в 2-х каналах (диапазон частот до 20 МГц), до 10 прямых и до 4 статистических измерений выполняемых одновременно, гистограммы (напряжение/ время), усреднение, огибающая, послесвечение, «глазковые» диаграммы, измерение джиттера, допусковый контроль (тест по «маске»), масса 1,1 кг
19 | АКИП-4112/1 | ● | 446709 | Аналог АКИП-4112. Доп. вход: внешняя синхронизация с восстановлением тактовой частоты до 2,7 Гб/с , дополнительный интерфейс LAN
20 | АКИП-4114 |  | 255102 | USB-осциллограф + анализатор спектра + генератор; осциллограф: 4 канала; вход внешней синхронизации (AUX); выход генератора (AWG), полоса пропускания 350 МГц, частота дискретизации 5 ГГц (при объединении), память на канал 1 ГБ (при объединении), 8 бит АЦП (12 в режиме расширения); режимы сбора информации: послесвечение, цифровой самописец, режим покадровой регистрации; БПФ; авто (26 параметров) и курсорные измерения (Δt, ?V); Can-Bus; допусковый контроль; встроенный генератор: Синус, меандр, треугольник, пила (нарастающая спадающая), Sin(х)/x, колоколообразный, шум, постоянное напряжение (DC) (частота дискретизации до 200 МГц, ЦАП 12 бит); цифровой вход/выход; питание по USB; масса ок. 1 кг. Пробники в комплект не входят.
21 | АКИП-4114/1 |  | 191250 | Аналог АКИП-4114. Память на канал 32 МБ (при объединении)
Осциллографы Elan Digital Systems
1 | USBscope50 |  | Снят с производства | USB-осциллограф. 1 канал, полоса пропускания 75 МГц, частота дискретизации 50 МГц (1 ГГц эквивалентная), память на канал 3 кБ, 8 бит АЦП, входное сопротивление 1 МОм, питание и управление - по USB, возможно синхронное объединение 4-х модулей, набор соединителей (2шт), масса 42 г.
2 | Stacking-Unit |  | Снят с производства | Набор соединителей для совместной синхронной работы до 4 модулей
Виртуальные приборы: Частотомеры
Частотомеры АКИП
1 | АКИП-5101 |  | 7995 | USB-частотомер. Измерение чатоты, периода (от 4 мГц до 50 МГц), погрешность ±0,01%, питание и управление - по USB, 1 канал, возможно синхронное объединение 4-х модулей, набор соединителей (2шт), масса 42 г.
2 | Stacking-Unit |  | по запросу | Набор соединителей для совместной синхронной работы до 4 модулей АКИП-5101
Модули промышленной автоматизации
Модули промышленной автоматизации АКТАКОМ
1 | АМЕ-1102 |  | 3481 | USB-модуль АЦП преобразует постоянное и переменное напряжение в диапазоне 0...200 мВ. Используя этот модуль совместно с адаптером АТТ-1000 можно получить регистратор скорости воздушных потоков в диапазоне от 0,8 до 25 м/с. Совместно с адаптером АТТ-1502 он позволит измерять и регистрировать освещенность от 0 до 50000 люкс. Вместе с адаптером АТТ-6011 модуль превратится в измеритель скорости вращения — оптический тахометр с диапазоном измерения 100...19900 об/мин. Для измерения постоянного и переменного тока совместно с модулем используются токовые клещи-адаптер АТА-2500 (до 2000 А) или АТА-2502 (до 1000 А).
2 | АМЕ-1106 |  | 3481 | Вольтметр переменного и постоянного тока с диапазоном измерения 0...600 В имеет автоматический выбор пределов измерения. АМЕ-1106 измеряет истинные среднеквадратические значения напряжения частотой 50/60 Гц. Подключение вольтметра к измеряемым цепям может осуществляться как стандартными щупами, так и посредством легкосъемных винтовых терминалов.
3 | АМЕ-1204 |  | 3776 | 4-канальный компьютерный измеритель температуры предназначен для удаленного многоканального контроля температуры в диапазоне от –55 до +125°С в корпусах компьютеров, жилых и производственных помещениях, морозильных камерах, температурного мониторинга технологических объектов и др.
4 | АРС-0105 |  | 2891 | 8 канальный адаптер - измеритель температуры на базе ПК. Комплект: Адаптер АРС-0105, датчик проходной АРС-0105ТТ, дискета - ПО под Windows, паспорт, упаковка.
5 | АРС-1104 |  | 2537 | Модуль дискретного ввода и релейного вывода четырехканальный предназначен для ввода дискретных данных по четырем независимым каналам и релейной коммутации по четырем каналам (контакты замкнут-разомкнут). Все входные и выходные каналы являются независимыми. Выполнен в стандартном электротехническом корпусе. Имеет возможность крепления на DIN-рейку.
6 | АСЕ-1016 |  | 5369 | Модуль дискретного ввода-вывода позволяет организовать 16-ти канальный обмен данными между IBM-PC и любым устройством, имеющим цифровой вход/выход TTL-уровня. Используя модуль АСЕ-1016 можно отслеживать логическое состояние 16-ти датчиков и управлять исполнительными устройствами. Выходы модуля реализованы на быстродействующих МОП-реле с временем срабатывания/ отпускания менее 1 мс.
Виртуальные приборы: Аксессуары
Аксессуары АКТАКОМ
1 | АРР-3003 |  | 2950 | ППП для управления блоками питания АТН-1533, АТН-1535
2 | АРР-3006 |  | 7080 | Пакет прикладных программ для управления и обмена данными с АСК-310х (SDK). Для работы требуется номер конкретного АСК.
3 | АРР-3007 |  | 7080 | Пакет прикладных программ для управления и обмена данными с АСК-3106 (SDK) (в т.ч. в составе комбинированных приборов, таких как АСК-4106) конечным пользователям. Для работы требуется номер конкретного АСК.
4 | АРР-3011 |  | 7080 | Пакет прикладных программ для управления и обмена данными с АНР-312х (SDK)
5 | АРС-0105-К1 |  | 59 | Дополнительный кабель - 1 м с двумя разъемами RJ - 11
6 | АРС-0105-К2 |  | 59 | Дополнительный кабель - 2 м с двумя разъемами RJ - 11
7 | АРС-0105-К3 |  | 59 | Дополнительный кабель - 3 м с двумя разъемами RJ - 11
8 | АРС-0105-К30 |  | 354 | Дополнительный кабель - 30 м с двумя разъемами RJ - 11
9 | АРС-0105-К5 |  | 71 | Дополнительный кабель - 5 м с двумя разъемами RJ - 11
10 | АРС-0105-КЕ |  | 71 | Переходник для подключения адаптера АРС-0105 непосредственно к СОМ-порту или через соответствующий стандартный переходник 25пин-9пин.
11 | АРС-0105-КТ |  | 944 | Расширитель линии на 8 мест для подключения датчиков АРС -0105-ТТ к АСР - 0105-1
12 | АРС-0105-ТМ1 |  | 944 | Датчик температуры малогабаритный - (18x5x4 мм) с кабелем 2 м и разьемом подключения. Обеспечивается цифровая передача данных. Используется в комплекте с АРС 0105
13 | АРС-0105-ТТ1 |  | 649 | Датчик температуры проходной (37x22x16 мм). Обеспечивается цифровая передача данных.
14 | АСА-2106 |  | 295 | Насадка-крокодил АСА-2106 для подключения измерительных приборов до 1 кВ.Макс.ток 36 А. Покрыт пластиком до 2 мм и разъем диаметром 4 мм с двойной изоляцией.Размеры: 92х42х14 мм. Цвет:серый-синий.От соскальзывания на кнопке сделаны выпуклые ограничители, а поверхность кнопки округлая. Проводящие зубцы разных размеров и благодаря "клыкам", округлой внутренней "пасти" и тугой пружине обеспечивают надежное соединение с металлическими частями толщиной до 33 мм. Острый угол зубцов предназначен проходит сквозь изоляцию проводов. Входит в состав наборов для работы с источниками питания АСА-2901.
15 | АСА-2207 |  | 354 | Обеспечивает надежное подключение измерительных проводов с вилкой стандартного диаметра обеспечивая постоянный и надежный контакт соединительных проводов находящихся под напряжением. Максимальное напряжение 33 В АС и 70 В DC, Максимальный ток до 12 А. Длина магнитного адаптера 35 мм.
16 | АСА-2308 |  | 295 | Штекер-адаптер представляет собой устройство, с одной стороны которого разъем типа "изолированный банан" с изолированным наконечником для большей безопасности, а с другой вход с зажимом для соединения с любым неизолированным проводом. Позволяет надежно подключать к любым измерительным приборам, имеющим вход диаметром 4мм, провод любой длины, и сделать это можно без паяного соединения.
17 | АСА-2364 |  | 472 | Минищуп снабжен подпружиненной иглой, что обеспечивает постоянное и надежное соединение измерительных проводов с вилкой стандартного диаметра с точкой измерения.
18 | АСА-2550 |  | 6254 | Мини-клипсы АСА-2550 предназначены для подключения входных разъемов измерительных приборов к элементам SMD-монтажа с шагом выводов до 0,8 мм.
19 | АСА-2554 |  | 330 | Напряжение 20 VAC / 40 VDC, ток 1А. Общая длина 60 мм, толщина корпуса 4 мм. В комплекте с проводом (25 см). Концевой соединитель провода из никелевого сплава, со специальным покрытием и гибким обрезиненным изолятором. Изоляция: силикон. Цвет: белый. Ребристая поверхность.
20 | АСА-2652 |  | 6254 | Микро-клипсы АСА-2652 предназначены для подключения входных разъемов измерительных приборов к элементам SMD-монтажа с шагом выводов до 0,5 мм.
21 | АСЕ-1001 |  | 944 | Преобразователь USB-RS232 (TTL) позволяет подключать устройства, имеющие интерфейсный модуль RS-232 (с уровнями TTL), к шине USB. ПО для Win 98 SE/2000/XP; MAC OS-9; MAC OS-X; Linux 2.40 и выше.
22 | АСЕ-1005 |  | 2832 | Встраиваемый модуль гальвано развязки USB. Опция. Устанавливается при сборке или в сервис - центре. Применяется для приборов АСК-4106
23 | АСК-3105-РО |  | Снят с производства | Расширенная версия программного обеспечения для АСК-3105. Автоматическое измерение параметров, цифровая фильтрация, статистический анализ, эмуляция сигналов и т.д. ПО для Win98,NT,Me,2000,XP.
24 | АСК-3106-РО |  | 2950 | Расширенная версия программного обеспечения для АСК-3106/3116. Автоматическое измерение параметров, цифровая фильтрация, статистический анализ, эмуляция сигналов, панель вольтметра и т.д. для Win98,NT,Me,2000,XP,
25 | АСК-3107-РО |  | 6254 | Расширенная версия программного обеспечения для АСК-3107/АСК-3117. Автоматическое измерение параметров, цифровая фильтрация, статистический анализ, эмуляция сигналов, панель вольтметра и т.д.для Win98,NT,Me,2000,XP,
26 | АСК-4106-РО5 |  | 6254 | Расширенная (профессиональная) версия программного обеспечения осциллографа для АСК-4106. Автоматическое измерение параметров, цифровая фильтрация, спектральный анализ, статистический анализ, эмуляция сигналов, панель вольтметра и т.д. для Win98, NT, Me, 2000, XP,
27 | АСК-4106-РО7 |  | 11092 | ПО для синхронного управления осциллографом и генератором АСК4106. Реализует пошаговое измерение АХ, АЧХ, ФЧХ. Выбор формы испытательного сигнала, сравнительный анализ входного и выходного сигнала 4-х полюсника.
28 | АСК-4166-РО5 |  | 6254 | Расширенная (профессиональная) версия программного обеспечения осциллографа для АСК-4166. Автоматическое измерение параметров, цифровая фильтрация, спектральный анализ, статистический анализ, эмуляция сигналов, панель вольтметра и т.д. для Win98, NT, Me, 2000, XP
29 | АТН-0503 |  | 531 | Блок питания к АСК-3002, АСК-3102, АСН-8321.
30 | АТН-0702 |  | 531 | Блок питания к АСК-3106/3107/3116/3117, АСК-4106, АСК-4166,АСН-832х
31 | Кабель USB тип А-B |  | 118 | Кабель USB тип А-B
32 | Кейс 37-10 |  | 1239 | Кейс прозрачный малый для приборов мини USB
Промышленная мебель
Антистатические кресла
Антистатические кресла АКТАКОМ
1 | АРМ-3501-200 |  | 11328 | Стул-табурет антистатический. Сиденье выполнено из термоформированного полиуретана. Пневматический подъемник 200 мм. 5-ти лучевое хромированное основание, ESD-ролики. Цвет-черный. Высота сиденья без учета высоты колес (+50 мм) 430-630 мм.
2 | АРМ-3502 |  | 13924 | Кресло антистатическое из проводимого полиуретана. Малый размер сиденья и спинки. Регулировка высоты и угла наклона спинки, регулировка высоты сиденья. Высота газ-лифта 140 мм. Пределы регулирования 350-480 мм без учета высоты колес. Цвет-черный.
3 | АРМ-3503-200 |  | 23541 | Стул-седло со спинкой антистатический. Регулировка высоты подъема и регулировка наклона сиденья и спинки. Пневматический подъемник 200 мм. 5-ти лучевое хромированное основание, ESD-ролики. Тканевая обивка. Цвет-синий. Высота сиденья без учета высоты колес (+50 мм) 430-630 мм.
4 | АРМ-3504-430 |  | 15340 | Кресло антистатическое. Сиденье и спинка из антистатического термоформированного полиуретана. Регулировка высоты и угла наклона спинки, регулировка высоты сиденья. Пневматический подъемник 140 мм. 5-ти лучевое хромированное основание, ESD-ролики. Цвет-черный. Высота сиденья 430-570 мм.
5 | АРМ-3504-500 |  | 15340 | Кресло антистатическое. Сиденье и спинка из антистатического термоформированного полиуретана. Регулировка высоты и угла наклона спинки, регулировка высоты сиденья. Пневматический подъемник 200 мм. 5-ти лучевое хромированное основание, ESD-ролики. Цвет-черный. Высота сиденья 500-700 мм.
6 | АРМ-3504-570 |  | 15340 | Кресло антистатическое. Сиденье и спинка из антистатического термоформированного полиуретана. Регулировка высоты и угла наклона спинки, регулировка высоты сиденья. Пневматический подъемник 260 мм. 5-ти лучевое хромированное основание, ESD-ролики. Цвет-черный. Высота сиденья 570-830 мм.
7 | АРМ-3505-430 |  | 14101 | Кресло антистатическое. Регулировка высоты и угла наклона спинки, регулировка высоты сиденья. Пневматический подъемник 140 мм. 5-ти лучевое хромированное основание, ESD-ролики. Тканевая обивка. Цвет-синий. Высота сиденья 430-570 мм.
8 | АРМ-3505-500 |  | 14278 | Кресло антистатическое. Регулировка высоты и угла наклона спинки, регулировка высоты сиденья. Пневматический подъемник 200 мм. 5-ти лучевое хромированное основание, ESD-ролики. Тканевая обивка. Цвет-синий. Высота сиденья 500-700 мм.
9 | АРМ-3505-570 |  | 14514 | Кресло антистатическое. Регулировка высоты и угла наклона спинки, регулировка высоты сиденья. Пневматический подъемник 260 мм. 5-ти лучевое хромированное основание, ESD-ролики. Тканевая обивка. Цвет-синий. Высота сиденья - 570-830 мм.
10 | АРМ-3508-450 |  | 17818 | Кресло антистатическое. Регулировка высоты и угла наклона спинки и сиденья. Пневматический подъемник 140 мм. 5-ти лучевое хромированное основание, ESD-ролики. Тканевая обивка. Цвет-синий. Высота сиденья - 450-590 мм.
11 | АРМ-3508-520 |  | 18998 | Кресло антистатическое. Регулировка высоты и угла наклона спинки и сиденья. Пневматический подъемник 200 мм. 5-ти лучевое хромированное основание, ESD-ролики. Тканевая обивка. Цвет-синий. Высота сиденья 520-720 мм.
12 | АРМ-3508-590 |  | 19175 | Кресло антистатическое. Регулировка высоты и угла наклона спинки и сиденья. Пневматический подъемник 260 мм. 5-ти лучевое хромированное основание, ESD-ролики. Тканевая обивка. Цвет-синий. Высота сиденья - 590-850 мм.
13 | АРМ-3601 |  | 3658 | Опорное кольцо для ног, регулироемое по высоте. Диаметр 430 мм, хромированное. Аксессуар, поставляется как дополнительная опция.
14 | АРМ-3602 |  | 3304 | Подлокотники трубчатые: хром, полиуретан. Аксессуар, поставляется в комплекте (2 шт.) как дополнительная опция.
15 | АРМ-3603 |  | 6962 | Подлокотники, регулируемые по высоте: металл, полиуретан. Аксессуар, поставляется в комплекте (2 шт.) как дополнительная опция.
16 | АРМ-3604 |  | 1534 | Лапки антистатические, металлический стержень, проводящее покрытие, диаметр основания 50 мм. Аксессуар, поставляется в комплекте (5 шт.) как дополнительная опция.
17 | АРМ-3605 |  | 2124 | Колеса антистатические, металлический стержень, проводящее покрытие, диаметр 50 мм. Аксессуар, поставляется в комплекте (5 шт.) как дополнительная опция.
18 | АРМ-3614 |  | 2360 | Газпатрон для антистатических кресел размером 140 мм, регулировка высоты сидения 350-480 мм
19 | АРМ-3620 |  | 3422 | Газпатрон для антистатических кресел размером 200 мм, регулировка высоты сидения 430-630 мм
20 | АРМ-3626 |  | 3658 | Газпатрон для антистатических кресел размером 260 мм, регулировка высоты сидения 540-790 мм
Модули столов
Модули столов АКТАКОМ
1 | АРМ-1511 |  | 12213 | Перегородка офисная 120х71х134 см. Цвет алюминиевого каркаса - коричневый (RAL-8017), цвет ДСП - белый. Блок розеток. Освещение: 2 светильника. Имеется полочка 120 х 20 см для канцелярских принадлежностей.
2 | АРМ-4001 |  | 3304 | Столешница из меламинированного ДСП толщиной 25 мм, прямые без острых углов края с кромкой ПВХ толщиной 2 мм, стойкость покрытия к царапинам и абразивному износу, ударопрочность, термостойкость покрытия (до +230 °С), размер (ш х в) 100 х 80 см.
3 | АРМ-4001-ESD |  | 6254 | Столешница из антистатического меламинированного ДСП толщиной 25 мм, прямые без острых углов края с кромкой ПВХ толщиной 2 мм, стойкость покрытия к царапинам и абразивному износу, ударопрочность, термостойкость покрытия (до +230 °С), размер (ш х в) 100 х 80 см.
4 | АРМ-4001-Л |  | 3894 | Столешница эргономичной формы с полукруглым выпилом, левая. Меламинированное ДСП толщиной 25 мм цвета "бук", прямые без острых углов края с кромкой ПВХ толщиной 2 мм. Размер (ш х в) 100 х 80 см, глубина выпила 20 см.
5 | АРМ-4001-П |  | 3894 | Столешница эргономичной формы с полукруглым выпилом, правая. Меламинированное ДСП толщиной 25 мм цвета "бук", прямые без острых углов края с кромкой ПВХ толщиной 2 мм. Размер (ш х в) 100 х 80 см, глубина выпила 20 см.
6 | АРМ-4002 |  | 3422 | Столешница из меламинированного ДСП толщиной 25 мм, прямые без острых углов края с кромкой ПВХ толщиной 2 мм, стойкость покрытия к царапинам и абразивному износу, ударопрочность, термостойкость покрытия (до +230 °С), размер (ш х в) 120 х 80 см.
7 | АРМ-4002- ESD |  | 6490 | Столешница из антистатического меламинированного ДСП белого цвета толщиной 25 мм, прямые без острых углов края с кромкой ПВХ толщиной 2 мм, стойкость покрытия к царапинам и абразивному износу, ударопрочность, термостойкость покрытия (до +230 °С), размер (ш х в) 120 х 80 см.
8 | АРМ-4002-Л |  | 4012 | Столешница эргономичной формы с полукруглым выпилом, левая. Меламинированное ДСП толщиной 25 мм цвета "бук", прямые без острых углов края с кромкой ПВХ толщиной 2 мм. Размер (ш х в) 120 х 80 см, глубина выпила 20 см.
9 | АРМ-4002-П |  | 4012 | Столешница эргономичной формы с полукруглым выпилом, правая. Меламинированное ДСП толщиной 25 мм цвета "бук", прямые без острых углов края с кромкой ПВХ толщиной 2 мм. Размер (ш х в) 120 х 80 см, глубина выпила 20 см.
10 | АРМ-4005 |  | 4071 | Столешница мз меламинированного ДСП толщиной 25 мм, прямые без острых углов края с кромкой ПВХ толщиной 2 мм, стойкость покрытия к царапинам и абразивному износу, ударопрочность, термостойкость покрытия (до +230 °С), размер (ш х в) 150 х 80 см.
11 | АРМ-4005-ESD |  | 6962 | Столешница из антистатического меламинированного ДСП белого цветатолщиной 25 мм, прямые без острых углов края с кромкой ПВХ толщиной 2 мм, стойкость покрытия к царапинам и абразивному износу, ударопрочность, термостойкость покрытия (до +230 °С), размер (ш х в) 150 х 80 см.
12 | АРМ-4005-Л |  | 4720 | Столешница эргономичной формы с полукруглым выпилом, левая. Меламинированное ДСП толщиной 25 мм цвета "бук", прямые без острых углов края с кромкой ПВХ толщиной 2 мм. Размер (ш х в) 150 х 80 см, глубина выпила 20 см.
13 | АРМ-4005-П |  | 4720 | Столешница эргономичной формы с полукруглым выпилом, правая. Меламинированное ДСП толщиной 25 мм цвета "бук", прямые без острых углов края с кромкой ПВХ толщиной 2 мм. Размер (ш х в) 150 х 80 см, глубина выпила 20 см.
14 | АРМ-4010 |  | 10089 | Нижняя основа стола. Столешница 100 x 80 см. Цвет алюминиевого каркаса - коричневый (RAL-8017), цвет ДСП - белый. Одна полка 100 х 30 см с глухой задней стенкой под столешницей. Разъемы заземления. Ножки имеют регулируемые по уровню опоры. Высота 75 см.
15 | АРМ-4015 |  | 11328 | Нижняя основа стола. Цвет алюминиевого каркаса - серый (RAL-9006), цвет ДСП - белый. Столешница 100 x 80 см, опоры на базе балочного металлического каркаса, крепление столешницы металлическими винтовыми соединениями. Ножки стола имеют регулируемые по уровню опоры. Высота 75 см.
16 | АРМ-4015-Л |  | 12095 | Основа стола нижняя. Эрнономичная форма столешницы. Имеет углубление (скругление) в рабочей поверхности стола с левой стороны. Позволяет повысить комфортность организации рабочего места.
17 | АРМ-4020 |  | 10797 | Нижняя основа стола. Столешница 120 x 80 см. Цвет алюминиевого каркаса - коричневый (RAL-8017), цвет ДСП - белый. Одна полка 120 х 30 см с глухой задней стенкой под столешницей. Разъемы заземления. Ножки имеют регулируемые по уровню опоры. Высота 75 см.
18 | АРМ-4025 |  | 11446 | Нижняя основа стола. Цвет алюминиевого каркаса - серый (RAL-9006), цвет ДСП - белый. Столешница 120 x 80 см, опоры на базе балочного металлического каркаса, крепление столешницы металлическими винтовыми соединениями. Ножки стола имеют регулируемые по уровню опоры. Высота 75 см.
19 | АРМ-4050 |  | 11505 | Нижняя основа стола. Столешница 150 x 80 см. Цвет алюминиевого каркаса - коричневый (RAL-8017), цвет ДСП - белый. Одна полка 150 х 30 см с глухой задней стенкой под столешницей. Разъемы заземления. Ножки имеют регулируемые по уровню опоры. Высота 75 см.
20 | АРМ-4055 |  | 12154 | Нижняя основа стола. Цвет алюминиевого каркаса - серый (RAL-9006), цвет ДСП - белый. Столешница 150 x 80 см, опоры на базе балочного металлического каркаса, крепление столешницы металлическими винтовыми соединениями. Ножки стола имеют регулируемые по уровню опоры. Высота 75 см.
21 | АРМ-4061 |  | 6844 | Опора стола. Цвет каркаса алюминиевого профиля - коричневый (RAL 8017), цвет ДСП - белый. Одна полка (ш х г) 100 х 30 см с глухой задней стенкой, разъемы заземления. Ножки, регулируемые по уровню. Высота 72 см.
22 | АРМ-4062 |  | 6962 | Опора стола. Цвет каркаса алюминиевого профиля - коричневый (RAL 8017), цвет ДСП - белый. Одна полка (ш х г) 120 х 30 см с глухой задней стенкой, разъемы заземления. Ножки, регулируемые по уровню. Высота 72 см.
23 | АРМ-4065 |  | 7434 | Опора стола. Цвет каркаса алюминиевого профиля - коричневый (RAL 8017), цвет ДСП - белый. Одна полка (ш х г) 150 х 30 см с глухой задней стенкой, разъемы заземления. Ножки, регулируемые по уровню. Высота 72 см.
24 | АРМ-4075 |  | 8083 | Опора стола. Цвет стального каркаса серый (RAL 9006) Техническая раздвижная балка, фиксация балки винтовыми соединениями, возможность крепления нижней декоративной панели. Высота 72 см.
25 | АРМ-4101 |  | 9735 | Надстройка стола. Цвет каркаса алюминиевого профиля - коричневый (RAL 8017), цвет ДСП - белый. Одна углубленная полка (ш х г) 100 х 50 см, перфорированная задняя стенка с крючками для навешивания инструментов, освещение из 2-х люминесцентных светильников, 8 евророзеток со световой индикацией включения АТР-9108. Высота 56 см.
26 | АРМ-4102 |  | 10679 | Надстройка стола. Цвет каркаса алюминиевого профиля - коричневый (RAL 8017), цвет ДСП - белый. Одна углубленная полка (ш х г) 120 х 50 см, перфорированная задняя стенка с крючками для навешивания инструментов, освещение из 2-х люминесцентных светильников, 8 евророзеток со световой индикацией включения АТР-9108. Высота 56 см.
27 | АРМ-4105 |  | 11800 | Надстройка стола. Цвет каркаса алюминиевого профиля - коричневый (RAL 8017), цвет ДСП - белый. Одна углубленная полка (ш х г) 150 х 50 см, перфорированная задняя стенка с крючками для навешивания инструментов, освещение из 2-х люминесцентных светильников, 8 евророзеток со световой индикацией включения АТР-9108. Высота 56 см.
28 | АРМ-4201 |  | 10620 | Надстройка стола. Цвет каркаса алюминиевого профиля - коричневый (RAL 8017), цвет ДСП - белый. Две полки (ш х г) 100 х 30 см, расстояние между полками 23 см, кронштейн-штанга для крепления подвесного инструмента, освещение из 2-х люминесцентных светильников, 8 евророзеток со световой индикацией включения АТР-9108. Высота 96 см.
29 | АРМ-4202 |  | 12154 | Надстройка стола. Цвет каркаса алюминиевого профиля - коричневый (RAL 8017), цвет ДСП - белый. Две полки (ш х г) 120 х 30 см, расстояние между полками 23 см, кронштейн-штанга для крепления подвесного инструмента, освещение из 2-х люминесцентных светильников, 8 евророзеток со световой индикацией включения АТР-9108. Высота 96 см.
30 | АРМ-4205 |  | 12862 | Надстройка стола. Цвет каркаса алюминиевого профиля - коричневый (RAL 8017), цвет ДСП - белый. Две полки (ш х г) 150 х 30 см, расстояние между полками 23 см, кронштейн-штанга для крепления подвесного инструмента, освещение из 2-х люминесцентных светильников, 8 евророзеток со световой индикацией включения АТР-9108. Высота 96 см.
31 | АРМ-4301 |  | 11446 | Надстройка стола. Цвет каркаса алюминиевого профиля - коричневый (RAL 8017), цвет ДСП - белый. Одна полка (ш х в) 100 х 30 см, перфорированная задняя стенка с крючками для навешивания инструментов, кронштейн-штанга для крепления подвесного инструмента, двухуровневое освещение из 4-х люминесцентных светильников, 8 евророзеток со световой индикацией включения АТР-9108, высота 96 см.
32 | АРМ-4302 |  | 12567 | Надстройка стола. Цвет каркаса алюминиевого профиля - коричневый (RAL 8017), цвет ДСП - белый. Одна полка (ш х в) 120 х 30 см, перфорированная задняя стенка с крючками для навешивания инструментов, кронштейн-штанга для крепления подвесного инструмента, двухуровневое освещение из 4-х люминесцентных светильников, 8 евророзеток со световой индикацией включения АТР-9108, высота 96 см.
33 | АРМ-4305 |  | 13275 | Надстройка стола. Цвет каркаса алюминиевого профиля - коричневый (RAL 8017), цвет ДСП - белый. Одна полка (ш х в) 150 х 30 см, перфорированная задняя стенка с крючками для навешивания инструментов, кронштейн-штанга для крепления подвесного инструмента, двухуровневое освещение из 4-х люминесцентных светильников, 8 евророзеток со световой индикацией включения АТР-9108, высота 96 см.
34 | АРМ-4401 |  | 9676 | Надстройка стола. Цвет каркаса алюминиевого профиля - коричневый (RAL 8017), цвет ДСП - белый. Одна полка (ш х в) 100 х 20 см, перегородка из скрин-стекла правосторонняя (левосторонняя - по заказу), освещение из 2-х люминесцентных светильников, 8 евророзеток со световой индикацией включения АТР-9108, высота 60 см.
35 | АРМ-4402 |  | 10915 | Надстройка стола. Цвет каркаса алюминиевого профиля - коричневый (RAL 8017), цвет ДСП - белый. Одна полка (ш х в) 120 х 20 см, перегородка из скрин-стекла правосторонняя (левосторонняя - по заказу), освещение из 2-х люминесцентных светильников, 8 евророзеток со световой индикацией включения АТР-9108, высота 60 см.
36 | АРМ-4405 |  | 11092 | Надстройка стола. Цвет каркаса алюминиевого профиля - коричневый (RAL 8017), цвет ДСП - белый. Одна полка (ш х в) 150 х 20 см, перегородка из скрин-стекла правосторонняя (левосторонняя - по заказу), освещение из 2-х люминесцентных светильников, 8 евророзеток со световой индикацией включения АТР-9108, высота 60 см.
37 | АРМ-4501 |  | 10030 | Надстройка стола. Цвет каркаса алюминиевого профиля - коричневый (RAL 8017), цвет ДСП - белый. Две полки (ш х г) 100 х 30 см, 8 евророзеток со световой индикацией включения АТР-9108. Высота 56 см.
38 | АРМ-4502 |  | 11210 | Надстройка стола. Цвет каркаса алюминиевого профиля - коричневый (RAL 8017), цвет ДСП - белый. Две полки (ш х г) 120 х 30 см, 8 евророзеток со световой индикацией включения АТР-9108. Высота 56 см.
39 | АРМ-4505 |  | 12036 | Надстройка стола. Цвет каркаса алюминиевого профиля - коричневый (RAL 8017), цвет ДСП - белый. Две полки (ш х г) 150 х 30 см, 8 евророзеток со световой индикацией включения АТР-9108. Высота 56 см.
40 | АРМ-4601 |  | 10974 | Надстройка стола. Цвет каркаса алюминиевого профиля - коричневый (RAL 8017), цвет ДСП - белый. Задняя стенка и левосторонняя (правосторонняя - по заказу) перегородка выполнена из скрин-стекла, полка (ш х г) 100х30 см, освещение из 2-х люминесцентных светильников, 8 евророзеток со световой индикацией включения АТР-9108. Высота 42 см.
41 | АРМ-4602 |  | 12213 | Надстройка стола. Цвет каркаса алюминиевого профиля - коричневый (RAL 8017), цвет ДСП - белый. Задняя стенка и левосторонняя (правосторонняя - по заказу) перегородка выполнена из скрин-стекла, полка (ш х г) 120х30 см, освещение из 2-х люминесцентных светильников, 8 евророзеток со световой индикацией включения АТР-9108. Высота 42 см.
42 | АРМ-4605 |  | 13275 | Надстройка стола. Цвет каркаса алюминиевого профиля - коричневый (RAL 8017), цвет ДСП - белый. Задняя стенка и левосторонняя (правосторонняя - по заказу) перегородка выполнена из скрин-стекла, полка (ш х г) 150х30 см, освещение из 2-х люминесцентных светильников, 8 евророзеток со световой индикацией включения АТР-9108. Высота 42 см.
43 | АРМ-4701 |  | 13334 | Надстройка стола. Цвет каркаса алюминиевого профиля - коричневый (RAL 8017), цвет ДСП - белый. Система шторки-жалюзи (ш х г) 100 х 35 см с двумя замками, 8 евророзеток со световой индикацией включения АТР-9108. Высота 56 см.
44 | АРМ-4702 |  | 14455 | Надстройка стола. Цвет каркаса алюминиевого профиля - коричневый (RAL 8017), цвет ДСП - белый. Система шторки-жалюзи (ш х г) 120 х 35 см с двумя замками, 8 евророзеток со световой индикацией включения АТР-9108. Высота 56 см.
45 | АРМ-4705 |  | 15281 | Надстройка стола. Цвет каркаса алюминиевого профиля - коричневый (RAL 8017), цвет ДСП - белый. Система шторки-жалюзи (ш х г) 150 х 35 см с двумя замками, 8 евророзеток со световой индикацией включения АТР-9108. Высота 56 см.
Полки
Полки АКТАКОМ
1 | АРМ-1371 |  | 5310 | Полка для технической документации. Три уровня полок (ш х г) 62 х 30 см, регулируемые по уровню. Габаритные размеры (ш х г х в) 68х30х99 см.
2 | АРМ-2271 |  | 22302 | Полка для хранения комплектующих с блоками ячеек позволяют размещать радиодетали и мелкие предметы. Односторонее размещение ячеек: 3 блока АТР-9352 (60 ячеек 85х120х40 мм), 1 блок АТР-9354 (40 ячеек 40х120х40 мм), 2 блока АТР-9358 (160 ячеек 85х120х20 мм). Полка закрывается двумя стеклянными запираемыми дверцами. Цвет каркаса алюминиевого профиля - серый (RAL 9006), цвет ДСП - белый. Габаритные размеры 66*18*110 см.
3 | АРМ-2273 |  | 24544 | Полка для хранения комплектующих. Установленные блоки ячеек АТР-9352/9354/9358 позволяют радиодетали и мелкие предметы. Полка закрывается двумя стеклянными запираемыми дверцами, изготовленные из рамочного алюминиевого профиля и полупрозрачных тонированных стекол. Цвет каркаса алюминиевого профиля - серый (RAL 9006), цвет ДСП - белый. Габаритные размеры 66*22*110 см.
Стойки
Стойки АКТАКОМ
1 | АРМ-2161 |  | 11505 | Стойка приборная мобильная (ш х г х в) 56х56х157 см. 6 открытых полок, регулируемых по уровню. 4 колеса, колодка розеток с сетевым фильтром и проводом 3 м.
2 | АРМ-2162 |  | 11623 | Стойка приборная мобильная 55 х 45 х 161 см. 6 открытых полок 49 х 35 см, расстояние между полками 22 см, нижняя полка - под ЗИП, 4 колеса, колодка розеток с сетевым фильтром и проводом 3 м.
3 | АРМ-2163 |  | 11800 | Стойка приборная мобильная 56 х 56 х 157 см. 6 полок, регулируемых по уровню, выдвижная полка, 4 колеса, колодка розеток с сетевым фильтром и проводом 3 м.
4 | АРМ-2256 |  | 7847 | Стойка мобильная для комплектующих 55 х 45 х 161 см на колесах, нижняя полка для инвентаря, верхняя - для технической документации. Блоки ячеек для комплектующих АТР-9352, АТР-9354, АТР-9358 поставляются отдельно.
5 | АРМ-2257 |  | 27671 | Стойка мобильная для комплектующих 55х45х161 см. Нижняя полка для инвентаря, верхняя - для технической документации, 4 колеса, двустороннее размещение ячеек. Стандартная комплектация блоками ячеек: АТР-9358=2шт.; АТР-9354=4шт.; АТР-9352=4шт.
6 | АРМ-2283 |  | 16461 | Стойка для хранения комплектующих элементов или инструмента. 10 выдвижных ящиков (33 х 40 х 8 см), запираемые шторки-жалюзи. Габаритные размеры: (ш х г х в) 50 х 52 х 118 см.
7 | АРМ-2284 |  | 13393 | Стойка для хранения комплектующих элементов или инструмента. 10 выдвижных ящиков (33 х 40 х 8 см). Габаритные размеры: (ш х г х в) 43 х 46 х 118 см.
8 | АРМ-2285 |  | 14278 | Стойка комплектовочная с 10 выдвижными ящиками (33 х 40 х 8 см), 2 колеса, 2 винтовые ножки. Габаритные размеры: (ш х г х в) 43 х 50 х 118 см.
9 | АРМ-2286 |  | 27730 | Стойка комплектовочная с 20 ящиками (33 х 40 х 8 см.), расположенных в два ряда, 2 колеса, 2 винтовые ножки. Габаритные размеры: (ш х г х в) 83 х 50 х 118 см.
10 | АРМ-2289 |  | 36816 | Стойка комплектовочная 90 х 50 х 202 см. 30 ящиков 33 x 40 x 8 см в два ряда. 2 дверцы из полупрозрачного стекла с замком. Полка 84 x 44 см с раздвижными дверцами из оргстекла. 4 колеса, 4 винтовые ножки.
11 | АРМ-2290 |  | 34102 | Стойка комплектовочная 90 х 50 х 163 см. 30 выдвижных ящиков 33 х 40 х 8 см в два ряда. Дверцы из полупрозрачного стекла с замком. 4 колеса, 4 винтовые ножки.
12 | АРМ-2291 |  | 41536 | Стойка комплектовочная 90 х 50 х 163 см. Цвет алюминиевого каркаса - коричневый (RAL-8017), цвет ДСП - белый. 30 выдвижных ящиков 33 х 40 х 8 см в два ряда. Дверцы из рамочного алюминиевого профиля патентованной системы и тонированных стекол, запираются на замок. 4 колеса, 4 винтовые ножки.
13 | АРМ-2292 |  | 46610 | Стойка комплектовочная 90 х 50 х 202 см. Цвет алюминиевого каркаса - коричневый (RAL-8017), цвет ДСП - белый. 30 выдвижных ящиков 33 х 40 х 8 см в два ряда, техническая полка сверху. Дверцы из рамочного алюминиевого профиля патентованной системы и тонированных стекол, запираются на замок. 4 колеса, 4 винтовые ножки.
14 | АРМ-2366 |  | 7729 | Стойка мобильная, для кабельной продукции 45х55х180 см. Двойная на колесах, 2 комлекта крючков для навески кабельной продукции, полка для инструментов и прочего инвентаря.
15 | АРМ-2376 |  | 5959 | Стойка мобильная для кабельной продукции 71х60х160 см. На колесах, 6 крючков для навески кабельной продукции, полка для инструментов и прочего инвентаря.
16 | АРМ-2456 |  | 10207 | Стеллаж для технической документации. Габаритные размеры 55 х 45 х 160 см. Пять открытых полок 49 х 22 см, расстояние между полками 31 см, 4 колеса, два из них с блокировкой.
17 | АРМ-2486 |  | 15281 | Стеллаж для технической документации. Габаритные размеры 78 х 34 х 202 см. 5 полок со сдвижными дверками, 4 колеса, два из них с блокировкой. 4 винтовые ножки.
18 | АРМ-2581 |  | 15340 | Мини-верстак 83 х 50 х 131 см. 6 выдвижных ящиков 33 х 40 х 8 см. Освещение: 1 люминесцентный светильник. Перфорированная задняя стенка с набором крючков для крепления инструмента. см), 4 опорных колеса (два из них с блокировкой).
19 | АРМ-2585 |  | 18113 | Стойка демонстрационная с боковой загрузкой 78х34х200 см. 4 демонстрационные застекленные полки с распашными дверками. Внизу полка со сдвижными дверками. Подсветка в двух уровнях. 4 колеса, 4 винтовых ножки.
20 | АРМ-2586 |  | 15930 | Стойка демонстрационная с фронтальной загрузкой. 4 демонстрационные застекленные полки с раздвижными дверками. Внизу 1 техническая полка. Подсветка в двух уровнях.4 колеса, 4 винтовые ножки. Габариты 780х340х2020 мм.
21 | АРМ-2587 |  | 15163 | Стойка демонстрационная с фронтальной загрузкой. 6 демонстрационных застекленных полок с раздвижными дверками. Внизу 1 техническая полка. Подсветка в двух уровнях.4 колеса, 4 винтовые ножки. Габариты 780х340х2020 мм.
22 | АРМ-2588 |  | 15104 | Стойка демонстрационная, узкая. 4 застекленные полки с раздвижными, запираемыми дверками. Внизу одна техническая полка со сдвижными дверками. Крепление к стене. Габариты 780х180х2020 мм.
23 | АРМ-2589 |  | 15930 | Стойка демонстрационная, узкая. Шесть застекленных полок с раздвижными, запираемыми дверками. Внизу одна техническая полка со сдвижными дверками. Крепление к стене. Габариты 780х170х2020 мм.
24 | АРМ-2681 |  | Снят с производства | Стойка выставочная 102х51х103 см. Полка выставочнаяподсвечиваемая: 45X96 см. Две полки под рекламные материалы высотой 20 см. 2 колеса, 2 ножки, светильник люминесцентный.
25 | АРМ-2906 |  | 5900 | Стеллаж 5 секций, 2 из которых закрываются дверцей на ключ. Цвет ДСП - бук. Стандартные размеры 2050х300х300. Ширина стеллажа может изменяться по желанию заказчика от 300 до 600 мм (платная услуга). Эргономичная композиция рабочего место со столами АРМ-6025 или АРМ-6125.
Столики подкатные
Столики подкатные АКТАКОМ
1 | АРМ-5050 |  | 6077 | Стол подкатной 50х72х75 см. Цвет алюминиевого каркаса - коричневый (RAL-8017), цвет ДСП - белый. Четыре колеса, два из них блокируемые. Полка 40х24 см.
2 | АРМ-5051 |  | 6254 | Стол подкатной 50х72х75 см. Цвет алюминиевого каркаса - коричневый (RAL-8017), цвет ДСП - белый. Четыре колеса, два из них блокируемые. Полка 40х40 см.
3 | АРМ-5052 |  | 7021 | Стол подкатной 50х72х75 см. Цвет алюминиевого каркаса - коричневый (RAL-8017), цвет ДСП - белый. Четыре колеса, два из них блокируемые. Две полки 40х40 см.
4 | АРМ-5054 |  | 7257 | Стол подкатной с ящиком. Цвет алюминиевого каркаса - коричневый (RAL-8017), цвет ДСП - белый. Выдвижной ящик, две полки 40х40 см, четыре колеса, два из них блокируемые. Габаритные размеры 50х72х75 см.
5 | АРМ-5055 |  | 7375 | Стол подкатной с ящиком. Цвет алюминиевого каркаса - коричневый (RAL-8017), цвет ДСП - белый. Выдвижной ящик с замком, две полки 40х40 см, четыре колеса, два из них блокируемые. Габаритные размеры 50х72х75 см.
6 | АРМ-5056 |  | 7552 | Стол подкатной с ящиками. Цвет алюминиевого каркаса - коричневый (RAL-8017), цвет ДСП - белый. Два выдвижных ящика, одна полка 40х40 см, четыре колеса, два из них блокируемые. Габаритные размеры 50х72х75 см.
7 | АРМ-5057 |  | 8437 | Стол подкатной с ящиками. Цвет алюминиевого каркаса - коричневый (RAL-8017), цвет ДСП - белый. Два выдвижных ящика, верхний ящик - запирается на замок, одна полка 40х40 см, блок розеток с сетевым фильтром и глухой задней панелью АРМ-9104, узел заземления АРМ-9407, четыре колеса, два из них блокируемые. Габаритные размеры 50х72х75 см.
8 | АРМ-5058 |  | 8673 | Стол подкатной с 3-мя ящиками. Цвет алюминиевого каркаса - коричневый, цвет ДСП - белый. Три выдвижных ящика и ниша 40х40 см, с глухой задней панелью, четыре колеса, два из них блокируемые. Габаритные размеры 50х60х75 см.
9 | АРМ-5059 |  | 8673 | Стол подкатной с 5-тью ящиками. Цвет алюминиевого каркаса - коричневый, цвет ДСП - белый. Пять выдвижных ящиков, одна полка 40х40 см, четыре колеса, два из них блокируемые. Габаритные размеры 50х60х75 см. Практичное дополнение к рабочим столам. высота столешницы идеально совпадает с высотой стола. может использоваться как продолжение стола.
10 | АРМ-5151 |  | 7729 | Стол подкатной 50х72 х75 см. Цвет алюминиевого каркаса - коричневый (RAL-8017), цвет ДСП - белый. Четыре колеса, два из них блокируемые. Две рабочие поверхности, в одной регулируется угол наклона (до 15*).
11 | АРМ-5152 |  | 8791 | Стол подкатной 50х72х75 см. Цвет алюминиевого каркаса - коричневый (RAL-8017), цвет ДСП - белый. Четыре колеса, два из них блокируемые. Три рабочие поверхности, в одной предусмотрена возможность регулировки угла наклона (до 15*).
12 | АРМ-5153 |  | 10738 | Стол подкатной 50х72х75 см. Цвет алюминиевого каркаса - коричневый (RAL-8017), цвет ДСП - белый. Четыре колеса, два из них блокируемые. Три рабочие поверхности, в двух предусмотрена возможность регулировки угла наклона (до 15*).
Столы рабочие
Столы рабочие АКТАКОМ
Столы монтажника радиоаппаратуры АКТАКОМ
1 | АРМ-4110 |  | 19352 | Стол монтажника радиоаппаратуры 100 х 80 х 131 см. Полка 100 х 50 см над столешницей, полка 100 х 30 см с задней стенкой под столешницей. Освещение: 2 светильника по 12 Вт. Перфорированная задняя стенка, набор крючков для крепления инструмента, 2 блока розеток, разъемы заземления.
2 | АРМ-4115 |  | 20178 | Стол монтажника радиоаппаратуры 100 x 80 х 131 см. Одна полка 100 x 50 см над столешницей. Разъемы заземления. Освещение из 2-х люминесцентных светильников по 12 Вт. Перфорированная задняя стенка, набор крючков для крепления инструментов. Два блока розеток. Высота 131 см.
3 | АРМ-4120 |  | 20650 | Стол монтажника радиоаппаратуры 120 х 80 х 131 см. Полка 120 х 50 см над столешницей, полка 120 х 30 см с задней стенкой под столешницей. Освещение: 2 светильника по 16 Вт. Перфорированная задняя стенка, набор крючков для крепления инструмента, 2 блока розеток, разъемы заземления.
4 | АРМ-4125 |  | 21122 | Стол монтажника радиоаппаратуры. Столешница 120 x 80 см. Одна полка 120 x 50 см над столешницей. Разъемы заземления. Освещение из 2-х люминесцентных светильников по 16 Вт. Перфорированная задняя стенка, набор крючков для крепления инструмента. Два блока розеток. Высота 131 см.
5 | АРМ-4150 |  | 22656 | Стол монтажника радиоаппаратуры 150 х 80 х 131 см. Полка 150 х 50 см над столешницей, полка 150 х 30 см с задней стенкой под столешницей. Освещение: 2 светильника по 20 Вт. Перфорированная задняя стенка, набор крючков для крепления инструмента, 2 блока розеток, разъемы заземления.
6 | АРМ-4155 |  | 23423 | Стол монтажника радиоаппаратуры. Столешница 150 x 80 см. Одна полка 150 x 50 см над столешницей. Разъемы заземления. Освещение из 2-х люминесцентных светильников по 20 Вт. Перфорированная задняя стенка, набор крючков для крепления инструментов. Два блока розеток. Высота 131 см.
Столы регулировщика радиоаппаратуры АКТАКОМ
1 | АРМ-4210 |  | 20060 | Стол регулировщика радиоаппаратуры 100 х 80 х 171 см. Две полки 100 х 30 см с задней стенкой над столешницей. Одна полка 100 х 30 см с глухой задней стенкой под столешницей. Кронштейн-штанга по всей ширине стола. 2 светильника по 12 Вт, блок розеток, разъемы заземления.
2 | АРМ-4215 |  | 21417 | Стол регулировщика радиоаппаратуры. Столешница 100 x 80 см. Две полки 100 x 30 см над столешницей. Разъемы заземления. Освещение из 2-х люминесцентных светильников по 12 Вт. Кронштейн-штанга по всей ширине стола. Два блока розеток. Высота 171 см.
3 | АРМ-4220 |  | 21889 | Стол регулировщика радиоаппаратуры 120 x 80 х 171 см. Две полки 120 x 30 см с задней стенкой над столешницей. Одна полка 120 x 30 см под столешницей. Кронштейн-штанга по всей ширине стола. 2 светильника по 16 Вт, блок розеток, разъемы заземления.
4 | АРМ-4225 |  | 23069 | Стол регулировщика радиоаппаратуры. Столешница 120 x 80 см. Две полки 120 x 30 см над столешницей. Разъемы заземления. Освещение из 2-х люминесцентных светильников по 16 Вт. Кронштейн-штанга по всей ширине стола. Два блока розеток. Высота 171 см.
5 | АРМ-4250 |  | 23659 | Стол регулировщика радиоаппаратуры 150 x 80 х 171 см. Две полки 150 x 30 см с глухой задней стенкой над столешницей. Одна полка 150 x 30 см с глухой задней стенкой под столешницей. Кронштейн-штанга по всей ширине стола, 2 светильника по 20 Вт, блок розеток, разъемы заземления .
6 | АРМ-4255 |  | 24426 | Стол регулировщика радиоаппаратуры. Столешница 150 x 80 см. Две полки 150 x 30 см над столешницей. Разъемы заземления. Освещение из 2-х люминесцентных светильников по 20 Вт. Кронштейн-штанга по всей ширине стола. Два блока розеток. Высота 171 см.
Столы слесаря-сборщика радиоаппаратуры АКТАКОМ
1 | АРМ-4310 |  | 21063 | Стол слесаря-сборщика радиоаппаратуры 100 х 80 х 171 см. Одна полка 100 х 30 см над столешницей. Одна полка 100 х 30 см с задней стенкой под столешницей. Кронштейн-штанга по всей ширине стола. 2-х уровневое освещение: 4 светильника по 12 Вт. Перфорированная стенка, набор крючков для крепления инструмента, 2 блока розеток, разъемы заземления.
2 | АРМ-4315 |  | 22361 | Стол слесаря-сборщика радиоаппаратуры. Столешница 100 x 80 см. Одна углубленная полка 100 x 30 см над столешницей. Разъемы заземления. 2-х уровневое освещение из 4-х люминесцентных светильников по 12 Вт. Кронштейн-штанга по всей ширине стола. Перфорированная задняя стенка, набор крючков для крепления инструмента. Два блока розеток. Высота 171 см.
3 | АРМ-4320 |  | 22420 | Стол слесаря-сборщика радиоаппаратуры 120 x 80 х 171 см. Одна полка 120 x 30 см над столешницей. Одна полка 120 x 30 см с задней стенкой под столешницей. Кронштейн-штанга по всей ширине стола, 2-х уровневое освещение: 4 светильника по 16 Вт. Перфорированная задняя стенка, набор крючков для крепления инструмента, 2 блока розеток, разъемы заземления.
4 | АРМ-4325 |  | 23600 | Стол слесаря-сборщика радиоаппаратуры. Столешница 120 x 80 см. Одна углубленная полка 120 x 30 см над столешницей. Разъемы заземления. 2-х уровневое освещение из 4-х люминесцентных светильников по 16 Вт. Кронштейн-штанга по всей ширине стола. Перфорированная задняя стенка, набор крючков для крепления инструмента. Два блока розеток. Высота 171 см.
5 | АРМ-4350 |  | 24072 | Стол слесаря-сборщика радиоаппаратуры 150 х 80 х 171 см. Одна полка 150 x 30 см над столешницей. Одна полка 150 x 30 см с задней стенкой под столешницей. Кронштейн-штанга по всей ширине стола. 2-х уровневое освещение: 4 светильника по 20 Вт. Перфорированная стенка, набор крючков для крепления инструмента, 2 блока розеток, разъемы заземления.
6 | АРМ-4355 |  | 24898 | Стол слесаря-сборщика радиоаппаратуры. Столешница 150 x 80 см. Одна углубленная полка 150 x 30 см над столешницей. Разъемы заземления. 2-х уровневое освещение из 4-х люминесцентных светильников по 20 Вт. Кронштейн-штанга по всей ширине стола. Перфорированная задняя стенка, набор крючков для крепления инструмента. Два блока розеток. Высота 171 см.
Столы инженера/менеджера АКТАКОМ
1 | АРМ-4410 |  | 19057 | Стол инженера/менеджера с перегородкой 100х80х134 см. Полка 100х30 см под столешницей. Перегородка угловая 60см, с полкой. Освещение: 2 светильника по 12 Вт., блок розеток.
2 | АРМ-4415 |  | 20473 | Стол инженера/менеджера. Столешница 100x80 см. Перегородка высотой 60 см правосторонняя (левосторонняя - по заказу). Одна полка 100x20 см над столешницей. Освещение из 2-х люминесцентных светильников по 12 Вт. Блок розеток. Высота 134 см.
3 | АРМ-4415-Л |  | 21063 | Стол имеет эргономичную форму столешницы (80 см слева, 60 см справа) исполнение ДСП в цвете - бук, цвет каркаса - серый (RAL-9006).Длина крышки стола - 100 см. Прозрачная перегородка установлена слева. Высота столешницы над полом - 75 см. Высота изделия с перегородкой - 134 см. Стол может комплектоваться блоком на 6/8 евророзеток с/без сетевым фильтром АТР-9106/АТР-9108 (дополнительная опция). Под полкой может быть размещен линейный светильник АТР- 6006/ АТР-6005/ АТР-6004 (дополнительная опция).
4 | АРМ-4415-П |  | 21063 | Стол имеет эргономичную форму столешницы (80 см справа, 60 см слева), исполнение ДСП в цвете - бук, цвет каркаса - серый (RAL-9006). Длина крышки стола - 100 см. Прозрачная перегородка установлена справа. Высота столешницы над полом - 75 см. Высота изделия с перегородкой - 134 см. Стол может комплектоваться блоком на 6/8 евророзеток с/без сетевым фильтром АТР-9106/АТР-9108 (дополнительная опция). Под полкой может быть размещен линейный светильник АТР- 6006/ АТР-6005/ АТР-6004 (дополнительная опция).
5 | АРМ-4420 |  | 20650 | Стол инженера/менеджера с перегородкой 120х80х134 см. Полка 120х30 см под столешницей. Перегородка угловая 60см, с полкой. Освещение: 2 светильника по 16 Вт., блок розеток.
6 | АРМ-4425 |  | 21830 | Стол инженера/менеджера. Столешница 120x80 см. Перегородка высотой 60 см правосторонняя (левосторонняя - по заказу). Одна полка 120x20 см над столешницей. Освещение из 2-х люминесцентных светильников по 16 Вт. Блок розеток. Высота 134 см.
7 | АРМ-4425-Л |  | 22420 | Стол имеет эргономичную форму столешницы (80 см слева, 60 см справа) исполнение ДСП в цвете "бук", цвет каркаса - серый (RAL-9006).Длина крышки стола - 120 см. Прозрачная перегородка установлена слева. Высота столешницы над полом - 75 см. Высота изделия с перегородкой - 134 см. Стол может комплектоваться блоком на 6/8 евророзеток с/без сетевым фильтром АТР-9106/АТР-9108 (дополнительная опция). Под полкой может быть размещен линейный светильник АТР- 6006/ АТР-6005/ АТР-6004 (дополнительная опция).
8 | АРМ-4425-П |  | 22420 | Стол имеет эргономичную форму столешницы (80 см справа, 60 см слева), исполнение ДСП в цвете "бук", цвет каркаса - серый (RAL-9006).Длина крышки стола - 120 см. Прозрачная перегородка установлена справа. Высота столешницы над полом - 75 см. Высота изделия с перегородкой - 134 см. Стол может комплектоваться блоком на 6/8 евророзеток с/без сетевым фильтром АТР-9106/АТР-9108 (дополнительная опция). Под полкой может быть размещен линейный светильник АТР- 6006/ АТР-6005/ АТР-6004 (дополнительная опция).
9 | АРМ-4450 |  | 21889 | Стол инженера/менеджера с перегородкой 150х80х134 см. Полка 150х30 см под столешницей. Перегородка угловая 60см, с полкой. Освещение: 2 светильника по 20 Вт., блок розеток.
10 | АРМ-4455 |  | 22656 | Стол инженера/менеджера. Столешница 150x80 см. Перегородка высотой 60 см правосторонняя (левосторонняя - по заказу). Одна полка 150x20 см над столешницей. Освещение из 2-х люминесцентных светильников по 20 Вт. Блок розеток. Высота 134см.
11 | АРМ-4455-Л |  | 23305 | Стол имеет эргономичную форму столешницы (80 см слева, 60 см справа) исполнение ДСП в цвете - бук, цвет каркаса - серый RAL-9006).Длина крышки стола - 150 см. Прозрачная перегородка установлена слева. Высота столешницы над полом - 75 см. Высота изделия с перегородкой - 134 см. Стол может комплектоваться блоком на 6/8 евророзеток с/без сетевым фильтром АТР-9106/АТР-9108 (дополнительная опция). Под полкой может быть размещен линейный светильник АТР- 6006/ АТР-6005/ АТР-6004 (дополнительная опция).
12 | АРМ-4455-П |  | 23305 | Стол имеет эргономичную форму столешницы (80 см справа, 60 см слева), исполнение ДСП в цвете бук, цвет каркаса - серый (RAL-9006).Длина крышки стола - 150 см. Прозрачная перегородка установлена справа. Высота столешницы над полом - 75 см. Высота изделия с перегородкой - 134 см. Стол может комплектоваться блоком на 6/8 евророзеток с/без сетевым фильтром АТР-9106/АТР-9108 (дополнительная опция). Под полкой может быть размещен линейный светильник АТР- 6006/ АТР-6005/ АТР-6004 (дополнительная опция).
Столы метролога АКТАКОМ
1 | АРМ-4510 |  | 19529 | Стол метролога 100 x 80 х 131 см. Две полки 100 x 30 см без задней стенки над столешницей. 2 блока розеток на нижней панели, разъемы заземления.
2 | АРМ-4515 |  | 20827 | Стол метролога. Столешница 100 x 80 см. Две полки 100 x 30 см над столешницей без задней стенки. Разъемы заземления. Два блока розеток. Высота 131 см.
3 | АРМ-4520 |  | 20945 | Стол метролога 120 x 80 х 131 см. Две полки 120 x 30 см без задней стенки над столешницей. 2 блока розеток на нижней панели, разъмы заземления.
4 | АРМ-4525 |  | 22125 | Стол метролога. Столешница 120 x 80 см. Две полки 120 x 30 см без задней стенки над столешницей. Разъемы заземления. Два блока розеток. Высота 131 см.
5 | АРМ-4550 |  | 22715 | Стол метролога 150 x 80 х 131 см. Две полки 150 x 30 см без задней стенки над столешницей. 2 блока розеток на нижней панели, разъемы заземления.
6 | АРМ-4555 |  | 23482 | Стол метролога. Столешница 150 x 80 см. Две полки 150 x 30 см без задней стенки над столешницей. Разъемы заземления. Два блока розеток. Высота 131 см.
Столы секретаря-референта АКТАКОМ
1 | АРМ-4610 |  | 20473 | Стол секретаря-референта со стеклянной перегородкой. Столешница 100 х 80 см. Надстройка - ресепшен 100 х 30 см над столешницей. Перегородка угловая 75 см (слева). Блок розеток и освещение. Общая высота 117 см.
2 | АРМ-4615 |  | 21181 | Стол секретаря-референта со стеклянной перегородкой. Столешница 100х80 см. Надстройка - ресепшен 100х30 см над столешницей. Перегородка угловая 75 см (слева). Блок розеток и освещение. Общая высота 117 см.
3 | АРМ-4620 |  | 21889 | Стол секретаря-референта со стеклянной перегородкой. Столешница 120х80 см. Надстройка - ресепшен 120х30 см над столешницей. Перегородка угловая 75 см (слева). Блок розеток и освещение. Общая высота 117 см.
4 | АРМ-4625 |  | 23069 | Стол секретаря-референта со стеклянной перегородкой. Столешница 120х80 см. Надстройка - ресепшен 120х30 см над столешницей. Перегородка угловая 75 см (слева). Блок розеток и освещение. Общая высота 117 см.
5 | АРМ-4650 |  | 23954 | Стол секретаря-референта со стеклянной перегородкой. Столешница 150х80 см. Надстройка - ресепшен 150х30 см над столешницей. Перегородка угловая 75 см (слева). Блок розеток и освещение. Общая высота 117 см.
6 | АРМ-4655 |  | 24780 | Стол секретаря-референта со стеклянной перегородкой. Столешница 150х80 см. Надстройка - ресепшен 150х30 см над столешницей. Перегородка угловая 75 см (слева). Блок розеток и освещение. Общая высота 117 см.
Столы-бюро АКТАКОМ
1 | АРМ-4710 |  | 22715 | Стол-бюро100x80 см. Подвижная система жалюзей с двумя замками. Разъемы заземления. Освещение из 2-х люминесцентных светильников по 12 Вт. Блок розеток с сетевым фильтром. Высота изделия 131 см.
2 | АРМ-4715 |  | 24013 | Стол-бюро100x80 см. Подвижная система жалюзей с двумя замками. Разъемы заземления. Освещение из 2-х люминесцентных светильников по 12 Вт. Блок розеток с сетевым фильтром. Высота изделия 131 см.
3 | АРМ-4720 |  | 24072 | Стол-бюро120x80 см. Подвижная система жалюзей с двумя замками. Разъемы заземления. Освещение из 2-х люминесцентных светильников по 16 Вт. Блок розеток с сетевым фильтром. Высота изделия 131 см.
4 | АРМ-4725 |  | 25252 | Стол-бюро150x80 см. Подвижная система жалюзей с двумя замками. Разъемы заземления. Освещение из 2-х люминесцентных светильников по 16 Вт. Блок розеток с сетевым фильтром. Высота изделия 131 см.
5 | АРМ-4750 |  | 25960 | Стол-бюро150x80 см. Цвет алюминиевого каркаса - коричневый (RAL-8017), цвет ДСП - белый. Подвижная система жалюзей с двумя замками. Разъемы заземления. Освещение из 2-х люминесцентных светильников по 20 Вт. 8 евророзеток со световой индикацией включения АТР-9108. Высота изделия 131 см.
6 | АРМ-4755 |  | 26727 | Стол-бюро150x80х131 см. Подвижная система жалюзей с двумя замками. Разъемы заземления. Освещение из 2-х люминесцентных светильниковпо 20 Вт. Блок розеток с сетевым фильтром. Высота изделия 131 см.
Столы угловые АКТАКОМ
1 | АРМ-6410 |  | 18762 | Стол угловой 100 х 100 х 131 см. Модуль для соединения двух рабочих столов, а также как приставка к одному из них. Полка 100 х 30 см. Блок розеток на верхней панели.
2 | АРМ-6415 |  | 22302 | Стол угловой 100 х 100 х 131 см. Модуль для соединения двух рабочих столов, а также как приставка к одному из них. Полка 100 х 30 см. Блок розеток на верхней панели.
3 | АРМ-6420 |  | 20178 | Стол угловой 120 х 120 х 131 см. Модуль для соединения двух рабочих столов, а также как приставка к одному из них. Полка 120 х 30 см. Блок розеток на верхней панели.
4 | АРМ-6425 |  | 24072 | Стол угловой 120 х 120 х 131 см. Модуль для соединения двух рабочих столов, а также как приставка к одному из них. Полка 120 х 30 см. Блок розеток на верхней панели.
Столы для дома и офиса АКТАКОМ
1 | АРМ-4427 |  | 9912 | Стол для конференций складной. Размер столешницы 120*60 см, толщина столешницы 16 мм. Высота 70 см (регулируется). Ножки складываются внуть. Может комплектоваться блоком розеток (6 евророзеток ) с удлиннителем 2 м и сетевым фильтром (дополнительная опция), закрепляемым под крышкой стола. Отделка - бук.
Столы с антистатической столешницей (ESD) АКТАКОМ
Нижняя основа стола (ESD) АКТАКОМ
1 | АРМ-4010-ESD |  | 13747 | Нижняя основа стола. Столешница антистатическая 100 x 80 см. Цвет алюминиевого каркаса - коричневый (RAL-8017), цвет ДСП - белый. Одна полка 100 х 30 см с глухой задней стенкой под столешницей. Разъемы заземления. Ножки имеют регулируемые по уровню опоры. Высота 75 см.
2 | АРМ-4015-ESD |  | 15045 | Нижняя основа стола. Цвет алюминиевого каркаса - серый (RAL-9006), цвет ДСП - белый. Столешница антистатическая 100 x 80 см, опоры на базе балочного металлического каркаса, крепление столешницы металлическими винтовыми соединениями. Ножки стола имеют регулируемые по уровню опоры. Высота 75 см.
3 | АРМ-4020-ESD |  | 13452 | Нижняя основа стола. Столешница антистатическая 120 x 80 см. Цвет алюминиевого каркаса - коричневый (RAL-8017), цвет ДСП - белый. Одна полка 120 х 30 см с глухой задней стенкой под столешницей. Разъемы заземления. Ножки имеют регулируемые по уровню опоры. Высота 75 см.
4 | АРМ-4025-ESD |  | 15281 | Нижняя основа стола. Цвет алюминиевого каркаса - серый (RAL-9006), цвет ДСП - белый. Столешница антистатическая 120 x 80 см, опоры на базе балочного металлического каркаса, крепление столешницы металлическими винтовыми соединениями. Ножки стола имеют регулируемые по уровню опоры. Высота 75 см.
5 | АРМ-4050-ESD |  | 15104 | Нижняя основа стола. Столешница антистатическая 150 x 80 см. Цвет алюминиевого каркаса - коричневый (RAL-8017), цвет ДСП - белый. Одна полка 150 х 30 см с глухой задней стенкой под столешницей. Разъемы заземления. Ножки имеют регулируемые по уровню опоры. Высота 75 см.
6 | АРМ-4055-ESD |  | 15753 | Нижняя основа стола. Цвет алюминиевого каркаса - серый (RAL-9006), цвет ДСП - белый. Столешница 150 x 80 см, опоры на базе балочного металлического каркаса, крепление столешницы металлическими винтовыми соединениями. Ножки стола имеют регулируемые по уровню опоры. Высота 75 см.
Столы монтажника радиоаппаратуры (ESD) АКТАКОМ
1 | АРМ-4110-ESD |  | 24721 | Стол монтажника радиоаппаратуры с антистатической столешницей 100*80*131 см. Цвет алюминиевого каркаса - коричневый (RAL-8017), цвет ДСП - белый. Столешница размером 100*80 см из антистатического меламинированного ДСП толщиной 25 мм. Полка 100*50 см над столешницей, полка 100*30 см с задней стенкой под столешницей. Освещение: 2 светильника по 12 Вт. Перфорированная задняя стенка, набор крючков для крепления инструмента, 8 евророзеток со световой индикацией включения АТР-9108, разъемы заземления.
2 | АРМ-4115-ESD |  | 24901 | Стол монтажника радиоаппаратуры с антистатической столешницей 100x80х131 см. Цвет алюминиевого каркаса - серый (RAL-9006), цвет ДСП - белый. Столешница размером 100х80 см из антистатического меламинированного ДСП толщиной 25 мм. Одна полка 100x50 см над столешницей. Разъемы заземления. Освещение из 2-х люминесцентных светильников по 12 Вт. Перфорированная задняя стенка, набор крючков для крепления инструментов. 8 евророзеток со световой индикацией включения АТР-9108. Высота 131 см.
4 | АРМ-4120-ESD |  | 26255 | Стол монтажника радиоаппаратуры с антистатической столешницей 120х80х131 см. Цвет алюминиевого каркаса - коричневый (RAL-8017), цвет ДСП - белый. Столешница размером 120х80 см из антистатического меламинированного ДСП толщиной 25 мм. Полка 120х50 см над столешницей, полка 120х30 см с задней стенкой под столешницей. Освещение: 2 светильника по 16 Вт. Перфорированная задняя стенка, набор крючков для крепления инструмента, 8 евророзеток со световой индикацией включения АТР-9108, разъемы заземления.
6 | АРМ-4125-ESD |  | 27022 | Стол монтажника радиоаппаратуры с антистатической столешницей. Цвет алюминиевого каркаса - серый (RAL-9006), цвет ДСП - белый. Столешница размером 120х80 см из антистатического меламинированного ДСП толщиной 25 мм. Одна полка 120x50 см над столешницей. Разъемы заземления. Освещение из 2-х люминесцентных светильников по 16 Вт. Перфорированная задняя стенка, набор крючков для крепления инструмента. 8 евророзеток со световой индикацией включения АТР-9108. Высота 131 см.
8 | АРМ-4150-ESD |  | 29028 | Стол монтажника радиоаппаратуры с антистатической столешницей 150х80х131 см. Цвет алюминиевого каркаса - коричневый (RAL-8017), цвет ДСП - белый. Столешница размером 150х80 см из антистатического меламинированного ДСП толщиной 25 мм. Полка 150х50 см над столешницей, полка 150х30 см с задней стенкой под столешницей. Освещение: 2 светильника по 20 Вт. Перфорированная задняя стенка, набор крючков для крепления инструмента, 8 евророзеток со световой индикацией включения АТР-9108, разъемы заземления.
10 | АРМ-4155-ESD |  | 30031 | Стол монтажника радиоаппаратуры с антистатической столешницей. Цвет алюминиевого каркаса - серый (RAL-9006), цвет ДСП - белый. Столешница размером 150х80 см из антистатического меламинированного ДСП толщиной 25 мм. Одна полка 150x50 см над столешницей. Разъемы заземления. Освещение из 2-х люминесцентных светильников по 20 Вт. Перфорированная задняя стенка, набор крючков для крепления инструмента. 8 евророзеток со световой индикацией включения АТР-9108. Высота 131 см.
Столы регулировщика радиоаппаратуры (ESD) АКТАКОМ
1 | АРМ-4210-ESD |  | 27199 | Стол регулировщика радиоаппаратуры с антистатической столешницей 100х 80х171 см. Цвет алюминиевого каркаса - коричневый (RAL-8017), цвет ДСП - белый. Столешница размером 100х80 см из антистатического меламинированного ДСП толщиной 25 мм. Две полки 100х30 см с задней стенкой над столешницей. Одна полка 100х30 см с глухой задней стенкой под столешницей. Кронштейн-штанга по всей ширине стола. 2 светильника по 12 Вт, 8 евророзеток со световой индикацией включения АТР-9108, разъемы заземления.
2 | АРМ-4215-ESD |  | 28910 | Стол регулировщика радиоаппаратуры с антистатической столешницей. Цвет алюминиевого каркаса - серый (RAL-9006), цвет ДСП - белый. Столешница размером 100х80 см из антистатического меламинированного ДСП толщиной 25 мм. Две полки 100x30 см над столешницей. Разъемы заземления. Освещение из 2-х люминесцентных светильников по 12 Вт. Кронштейн-штанга по всей ширине стола. 8 евророзеток со световой индикацией включения АТР-9108. Высота 171 см.
3 | АРМ-4220-ESD |  | 29559 | Стол регулировщика радиоаппаратуры с антистатической столешницей 120х 80х171 см. Цвет алюминиевого каркаса - коричневый (RAL-8017), цвет ДСП - белый. Столешница размером 120х80 см из антистатического меламинированного ДСП толщиной 25 мм. Две полки 120х30 см с задней стенкой над столешницей. Одна полка 120х30 см с глухой задней стенкой под столешницей. Кронштейн-штанга по всей ширине стола. 2 светильника по 16 Вт, 8 евророзеток со световой индикацией включения АТР-9108, разъемы заземления.
4 | АРМ-4225-ESD |  | 31152 | Стол регулировщика радиоаппаратуры с антистатической столешницей. Цвет алюминиевого каркаса - серый (RAL-9006), цвет ДСП - белый. Столешница размером 120х80 см из антистатического меламинированного ДСП толщиной 25 мм. Две полки 120x30 см над столешницей. Разъемы заземления. Освещение из 2-х люминесцентных светильников по 16 Вт. Кронштейн-штанга по всей ширине стола. 8 евророзеток со световой индикацией включения АТР-9108. Высота 171 см.
5 | АРМ-4250-ESD |  | 31978 | Стол регулировщика радиоаппаратуры с антистатической столешницей 150х 80х171 см. Цвет алюминиевого каркаса - коричневый (RAL-8017), цвет ДСП - белый. Столешница размером 150х80 см из антистатического меламинированного ДСП толщиной 25 мм. Две полки 150х30 см с задней стенкой над столешницей. Одна полка 150х30 см с глухой задней стенкой под столешницей. Кронштейн-штанга по всей ширине стола. 2 светильника по 20 Вт, 8 евророзеток со световой индикацией включения АТР-9108, разъемы заземления.
6 | АРМ-4255-ESD |  | 33040 | Стол регулировщика радиоаппаратуры с антистатической столешницей. Цвет алюминиевого каркаса - серый (RAL-9006), цвет ДСП - белый. Столешница размером 150х80 см из антистатического меламинированного ДСП толщиной 25 мм. Две полки 150x30 см над столешницей. Разъемы заземления. Освещение из 2-х люминесцентных светильников по 20 Вт. Кронштейн-штанга по всей ширине стола. 8 евророзеток со световой индикацией включения АТР-9108. Высота 171 см.
Столы слесаря-сборщика радиоаппаратуры (ESD) АКТАКОМ
1 | АРМ-4310-ESD |  | 28379 | Стол слесаря-сборщика радиоаппаратуры с антистатической столешницей 100х80х171 см. Цвет алюминиевого каркаса - коричневый (RAL-8017), цвет ДСП - белый. Столешница размером 100х80 см из антистатического меламинированного ДСП толщиной 25 мм. Две полки 100х30 см с задней стенкой над столешницей. Одна полка 100х30 см над столешницей. Одна полка 100х30 см с задней стенкой под столешницей. Кронштейн-штанга по всей ширине стола. 2-х уровневое освещение: 4 светильника по 12 Вт. Перфорированная стенка, набор крючков для крепления инструмента, 8 евророзеток со световой индикацией включения АТР-9108, разъемы заземления.
2 | АРМ-4315-ESD |  | 30031 | Стол слесаря-сборщика радиоаппаратуры с антистатической столешницей. Цвет алюминиевого каркаса - серый (RAL-9006), цвет ДСП - белый. Столешница размером 100х80 см из антистатического меламинированного ДСП толщиной 25 мм. Одна углубленная полка 100x30 см над столешницей. Разъемы заземления. 2-х уровневое освещение из 4-х люминесцентных светильников по 12 Вт. Кронштейн-штанга по всей ширине стола. Перфорированная задняя стенка, набор крючков для крепления инструмента. 8 евророзеток со световой индикацией включения АТР-9108. Высота 171 см.
3 | АРМ-4320-ESD |  | 30031 | Стол слесаря-сборщика радиоаппаратуры с антистатической столешницей 120х80х171 см. Цвет алюминиевого каркаса - коричневый (RAL-8017), цвет ДСП - белый. Столешница размером 120х80 см из антистатического меламинированного ДСП толщиной 25 мм. Одна полка 120х30 см над столешницей. Одна нижняя полка 120х30 см с задней стенкой под столешницей. Кронштейн-штанга по всей ширине стола. 2-х уровневое освещение: 4 светильника по 16 Вт. Перфорированная стенка, набор крючков для крепления инструмента, 8 евророзеток со световой индикацией включения АТР-9108, разъемы заземления.
4 | АРМ-4325-ESD |  | 31683 | Стол слесаря-сборщика радиоаппаратуры с антистатической столешницей. Цвет алюминиевого каркаса - серый (RAL-9006), цвет ДСП - белый. Столешница размером 120х80 см из антистатического меламинированного ДСП толщиной 25 мм. Одна углубленная полка 120x30 см над столешницей. Разъемы заземления. 2-х уровневое освещение из 4-х люминесцентных светильников по 16 Вт. Кронштейн-штанга по всей ширине стола. Перфорированная задняя стенка, набор крючков для крепления инструмента. 8 евророзеток со световой индикацией включения АТР-9108. Высота 171 см.
5 | АРМ-4350-ESD |  | 32332 | Стол слесаря-сборщика радиоаппаратуры с антистатической столешницей 150х80х171 см. Цвет алюминиевого каркаса - коричневый (RAL-8017), цвет ДСП - белый. Столешница размером 150х80 см из антистатического меламинированного ДСП толщиной 25 мм. Две полки 150х30 см с задней стенкой над столешницей. Одна полка 150х30 см над столешницей. Одна полка 150х30 см с задней стенкой под столешницей. Кронштейн-штанга по всей ширине стола. 2-х уровневое освещение: 4 светильника по 20 Вт. Перфорированная стенка, набор крючков для крепления инструмента, 8 евророзеток со световой индикацией включения АТР-9108, разъемы заземления.
6 | АРМ-4355-ESD |  | 33453 | Стол слесаря-сборщика радиоаппаратуры с антистатической столешницей. Цвет алюминиевого каркаса - серый (RAL-9006), цвет ДСП - белый. Столешница размером 150х80 см из антистатического меламинированного ДСП толщиной 25 мм. Одна углубленная полка 150x30 см над столешницей. Разъемы заземления. 2-х уровневое освещение из 4-х люминесцентных светильников по 20 Вт. Кронштейн-штанга по всей ширине стола. Перфорированная задняя стенка, набор крючков для крепления инструмента. 8 евророзеток со световой индикацией включения АТР-9108. Высота 171 см.
Столы инженера/менеджера (ESD) АКТАКОМ
1 | АРМ-4410-ESD |  | 25901 | Стол инженера/менеджера с перегородкой и с антистатической столешницей 100х80х134 см. Цвет алюминиевого каркаса - коричневый (RAL-8017), цвет ДСП - белый. Столешница размером 100х80 см из антистатического меламинированного ДСП толщиной 25 мм. Полка 100х30 см под столешницей. Перегородка угловая 60см, с полкой. Освещение: 2 светильника по 12 Вт., 8 евророзеток со световой индикацией включения АТР-9108, разъемы заземления.
2 | АРМ-4415-ESD |  | 27553 | Стол инженера/менеджера c антистатической столешницей. Цвет алюминиевого каркаса - серый (RAL-9006), цвет ДСП - белый. Столешница размером 100х80 см из антистатического меламинированного ДСП толщиной 25 мм. Перегородка высотой 60 см правосторонняя (левосторонняя - по заказу). Одна полка 100x20 см над столешницей. Освещение из 2-х люминесцентных светильников по 12 Вт. 8 евророзеток со световой индикацией включения АТР-9108, разъемы заземления. Высота 134 см.
3 | АРМ-4420-ESD |  | 28025 | Стол инженера/менеджера с перегородкой и с антистатической столешницей 120х80х134 см. Цвет алюминиевого каркаса - коричневый (RAL-8017), цвет ДСП - белый. Столешница размером 120х80 см из антистатического меламинированного ДСП толщиной 25 мм. Полка 120х30 см под столешницей. Перегородка угловая 60см, с полкой. Освещение: 2 светильника по 16 Вт., 8 евророзеток со световой индикацией включения АТР-9108, разъемы заземления.
4 | АРМ-4425-ESD |  | 29500 | Стол инженера/менеджера c антистатической столешницей. Цвет алюминиевого каркаса - серый (RAL-9006), цвет ДСП - белый. Столешница размером 120х80 см из антистатического меламинированного ДСП толщиной 25 мм. Перегородка высотой 60 см правосторонняя (левосторонняя - по заказу). Одна полка 120x20 см над столешницей. Освещение из 2-х люминесцентных светильников по 16 Вт. 8 евророзеток со световой индикацией включения АТР-9108, разъемы заземления. Высота 134 см.
5 | АРМ-4450-ESD |  | 29559 | Стол инженера/менеджера с перегородкой и с антистатической столешницей 150х80х134 см. Цвет алюминиевого каркаса - коричневый (RAL-8017), цвет ДСП - белый. Столешница размером 150х80 см из антистатического меламинированного ДСП толщиной 25 мм. Полка 150х30 см под столешницей. Перегородка угловая 60см, с полкой. Освещение: 2 светильника по 20 Вт., 8 евророзеток со световой индикацией включения АТР-9108, разъемы заземления.
6 | АРМ-4455-ESD |  | 30680 | Стол инженера/менеджера c антистатической столешницей. Цвет алюминиевого каркаса - серый (RAL-9006), цвет ДСП - белый. Столешница размером 150х80 см из антистатического меламинированного ДСП толщиной 25 мм. Перегородка высотой 60 см правосторонняя (левосторонняя - по заказу). Одна полка 150x20 см над столешницей. Освещение из 2-х люминесцентных светильников по 20 Вт. 8 евророзеток со световой индикацией включения АТР-9108, разъемы заземления. Высота 134 см.
Столы метролога (ESD) АКТАКОМ
1 | АРМ-4510-ESD |  | 26314 | Стол метролога с антистатической столешницей 100x80х131 см. Цвет алюминиевого каркаса - коричневый (RAL-8017), цвет ДСП - белый. Столешница размером 100х80 см из антистатического меламинированного ДСП толщиной 25 мм. Две полки 100x30 см без задней стенки над столешницей. 8 евророзеток со световой индикацией включения АТР-9108, разъемы заземления.
2 | АРМ-4515-ESD |  | 28202 | Стол метролога с антистатической столешницей. Цвет алюминиевого каркаса - серый (RAL-9006), цвет ДСП - белый. Столешница размером 100х80 см из антистатического меламинированного ДСП толщиной 25 мм. Две полки 100 x 30 см над столешницей без задней стенки. Разъемы заземления. 8 евророзеток со световой индикацией включения АТР-9108. Высота 131 см.
3 | АРМ-4520-ESD |  | 28379 | Стол метролога с антистатической столешницей 120x80х131 см. Цвет алюминиевого каркаса - коричневый (RAL-8017), цвет ДСП - белый. Столешница размером 120х80 см из антистатического меламинированного ДСП толщиной 25 мм. Две полки 120x30 см без задней стенки над столешницей. 8 евророзеток со световой индикацией включения АТР-9108, разъемы заземления.
4 | АРМ-4525-ESD |  | 29854 | Стол метролога с антистатической столешницей. Цвет алюминиевого каркаса - серый (RAL-9006), цвет ДСП - белый. Столешница размером 120х80 см из антистатического меламинированного ДСП толщиной 25 мм. Две полки 120 x 30 см над столешницей без задней стенки. Разъемы заземления. 8 евророзеток со световой индикацией включения АТР-9108. Высота 131 см.
5 | АРМ-4550-ESD |  | 30798 | Стол метролога с антистатической столешницей 150x80х131 см. Цвет алюминиевого каркаса - коричневый (RAL-8017), цвет ДСП - белый. Столешница размером 150х80 см из антистатического меламинированного ДСП толщиной 25 мм. Две полки 150x30 см без задней стенки над столешницей. 8 евророзеток со световой индикацией включения АТР-9108, разъемы заземления.
6 | АРМ-4555-ESD |  | 31801 | Стол метролога с антистатической столешницей. Цвет алюминиевого каркаса - серый (RAL-9006), цвет ДСП - белый. Столешница размером 150х80 см из антистатического меламинированного ДСП толщиной 25 мм. Две полки 150 x 30 см над столешницей без задней стенки. Разъемы заземления. 8 евророзеток со световой индикацией включения АТР-9108. Высота 131 см.
Столы секретаря-референта (ESD) АКТАКОМ
1 | АРМ-4610-ESD |  | 27553 | Стол секретаря-референта со стеклянной перегородкой и с антистатической столешницей. Цвет алюминиевого каркаса - коричневый (RAL-8017), цвет ДСП - белый. Столешница размером 100х80 см из антистатического меламинированного ДСП толщиной 25 мм. Надстройка - ресепшен 100х30 см над столешницей. Перегородка угловая 75 см (слева). Блок розеток, разъемы заземления и освещение. Общая высота 117 см.
2 | АРМ-4615-ESD |  | 28674 | Стол секретаря-референта со стеклянной перегородкой и с антистатической столешницей. Цвет алюминиевого каркаса - серый (RAL-9006), цвет ДСП - белый. Столешница размером 100х80 см из антистатического меламинированного ДСП толщиной 25 мм. Надстройка - ресепшен 100х30 см над столешницей. Перегородка угловая 75 см (слева). Блок розеток, разъемы заземления и освещение. Общая высота 117 см.
3 | АРМ-4620-ESD |  | 29559 | Стол секретаря-референта со стеклянной перегородкой и с антистатической столешницей. Цвет алюминиевого каркаса - коричневый (RAL-8017), цвет ДСП - белый. Столешница размером 120х80 см из антистатического меламинированного ДСП толщиной 25 мм. Надстройка - ресепшен 120 х 30 см над столешницей. Перегородка угловая 75 см (слева). Блок розеток, разъемы заземления и освещение. Общая высота 117 см.
4 | АРМ-4625-ESD |  | 31152 | Стол секретаря-референта со стеклянной перегородкой и с антистатической столешницей. Цвет алюминиевого каркаса - серый (RAL-9006), цвет ДСП - белый. Столешница размером 120х80 см из антистатического меламинированного ДСП толщиной 25 мм. Надстройка - ресепшен 120х30 см над столешницей. Перегородка угловая 75 см (слева). Блок розеток, разъемы заземления и освещение. Общая высота 117 см.
5 | АРМ-4650-ESD |  | 32332 | Стол секретаря-референта со стеклянной перегородкой и с антистатической столешницей. Цвет алюминиевого каркаса - коричневый (RAL-8017), цвет ДСП - белый. Столешница размером 150х80 см из антистатического меламинированного ДСП толщиной 25 мм. Надстройка - ресепшен 150 х 30 см над столешницей. Перегородка угловая 75 см (слева). Блок розеток, разъемы заземления и освещение. Общая высота 117 см.
6 | АРМ-4655-ESD |  | 33453 | Стол секретаря-референта со стеклянной перегородкой и с антистатической столешницей. Цвет алюминиевого каркаса - серый (RAL-9006), цвет ДСП - белый. Столешница размером 150х80 см из антистатического меламинированного ДСП толщиной 25 мм. Надстройка - ресепшен 150х30 см над столешницей. Перегородка угловая 75 см (слева). Блок розеток, разъемы заземления и освещение. Общая высота 117 см.
Столы-бюро (ESD) АКТАКОМ
1 | АРМ-4710-ESD |  | 30798 | Стол-бюро с антистатической столешницей. Цвет алюминиевого каркаса - коричневый (RAL-8017), цвет ДСП - белый. Подвижная система жалюзей с двумя замками. Столешница размером 100х80 см из антистатического меламинированного ДСП толщиной 25 мм. Разъемы заземления. Освещение из 2-х люминесцентных светильников по 12 Вт. 8 евророзеток со световой индикацией включения АТР-9108. Высота изделия 131 см.
2 | АРМ-4715-ESD |  | 32509 | Стол-бюро с антистатической столешницей. Цвет алюминиевого каркаса - серый (RAL-9006), цвет ДСП - белый. Подвижная система жалюзей с двумя замками. Столешница размером 100х80 см из антистатического меламинированного ДСП толщиной 25 мм. Разъемы заземления. Освещение из 2-х люминесцентных светильников по 12 Вт. 8 евророзеток со световой индикацией включения АТР-9108. Высота изделия 131 см.
3 | АРМ-4720-ESD |  | 32627 | Стол-бюро с антистатической столешницей. Цвет алюминиевого каркаса - коричневый (RAL-8017), цвет ДСП - белый. Подвижная система жалюзей с двумя замками. Столешница размером 120х80 см из антистатического меламинированного ДСП толщиной 25 мм. Разъемы заземления. Освещение из 2-х люминесцентных светильников по 16 Вт. 8 евророзеток со световой индикацией включения АТР-9108. Высота изделия 131 см.
4 | АРМ-4725-ESD |  | 34161 | Стол-бюро с антистатической столешницей. Цвет алюминиевого каркаса - серый (RAL-9006), цвет ДСП - белый. Подвижная система жалюзей с двумя замками. Столешница размером 120х80 см из антистатического меламинированного ДСП толщиной 25 мм. Разъемы заземления. Освещение из 2-х люминесцентных светильников по 16 Вт. 8 евророзеток со световой индикацией включения АТР-9108. Высота изделия 131 см.
5 | АРМ-4750-ESD |  | 35105 | Стол-бюро с антистатической столешницей. Цвет алюминиевого каркаса - коричневый (RAL-8017), цвет ДСП - белый. Подвижная система жалюзей с двумя замками. Столешница размером 150х80 см из антистатического меламинированного ДСП толщиной 25 мм. Разъемы заземления. Освещение из 2-х люминесцентных светильников по 20 Вт. 8 евророзеток со световой индикацией включения АТР-9108. Высота изделия 131 см.
6 | АРМ-4755-ESD |  | 36167 | Стол-бюро с антистатической столешницей. Цвет алюминиевого каркаса - серый (RAL-9006), цвет ДСП - белый. Подвижная система жалюзей с двумя замками. Столешница размером 150х80 см из антистатического меламинированного ДСП толщиной 25 мм. Разъемы заземления. Освещение из 2-х люминесцентных светильников по 20 Вт. 8 евророзеток со световой индикацией включения АТР-9108. Высота изделия 131 см.
Столы угловые (ESD) АКТАКОМ
1 | АРМ-6410-ESD |  | 24190 | Стол угловой с антистатической столешницей 100х100х131 см. Цвет алюминиевого каркаса - коричневый (RAL-8017), цвет ДСП - белый. Модуль для соединения двух рабочих столов, а также как приставка к одному из них. Столешница размером 100х100 см из антистатического меламинированного ДСП толщиной 25 мм. Полка 100х30 см. Блок розеток на верхней панели, разъемы заземления.
2 | АРМ-6415-ESD |  | 30208 | Стол угловой с антистатической столешницей 100х100х131 см. Цвет алюминиевого каркаса - серый (RAL-9006), цвет ДСП - белый. Модуль для соединения двух рабочих столов, а также как приставка к одному из них. Столешница размером 100х100 см из антистатического меламинированного ДСП толщиной 25 мм. Полка 100х30 см. Блок розеток на верхней панели, разъемы заземления.
3 | АРМ-6420-ESD |  | 27317 | Стол угловой с антистатической столешницей 120х120х131 см. Цвет алюминиевого каркаса - коричневый (RAL-8017), цвет ДСП - белый. Модуль для соединения двух рабочих столов, а также как приставка к одному из них. Столешница размером 120х120 см из антистатического меламинированного ДСП толщиной 25 мм. Полка 120х30 см. Блок розеток на верхней панели, разъемы заземления.
4 | АРМ-6425-ESD |  | 32627 | Стол угловой с антистатической столешницей 120х120х131 см. Цвет алюминиевого каркаса - серый (RAL-9006), цвет ДСП - белый. Модуль для соединения двух рабочих столов, а также как приставка к одному из них. Столешница размером 120х120 см из антистатического меламинированного ДСП толщиной 25 мм. Полка 120х30 см. Блок розеток на верхней панели, разъемы заземления.
Тумбочки
Тумбочки АКТАКОМ
1 | АРМ-5252 |  | 7257 | Тумбочка подкатная 43х49х65,5 см. Четыре колеса без блокировки. Пять ящиков 33х40х8 см, без лицевых панелей.
2 | АРМ-5254 |  | 8555 | Тумбочка подкатная 43х50х65,5 см. Четыре колеса без блокировки. Пять ящиков 33х40х8 см, с лицевыми панелями.
3 | АРМ-5255 |  | 8673 | Тумбочка подкатная 50х50х67 см. Четыре колеса без блокировки. Пять ящиков 38x43x10 см, без лицевых панелей. Общая дверца из оргстекла с замком.
4 | АРМ-5454 |  | 15399 | Тумбочка подкатная (шхгхв) 84х50х69 см. Четыре колеса на резиновом ходу без блокировки. Десять ящиков 33х40х8 см, с лицевыми панелями.
Блоки инструментальных ящиков АКТАКОМ
1 | АРМ-7333 |  | 4189 | Блок из 3х выдвижных ящиков 43х47х38,5 см. Для столов серии АРМ-4ХХ0. Универсальное крепление: лево- и правостороннее.
2 | АРМ-7335 |  | 4425 | Блок из 3х выдвижных ящиков. Лицевая панель - ДСП 16 мм, ручки - шар. Габариты 43х47х38,5 см. Для столов серии АРМ-4ХХ5. Универсальное крепление: лево- и правостороннее.
Аксессуары для промышленной мебели
Аксессуары для промышленной мебели АКТАКОМ
1 | АРМ-2626 |  | 2537 | Стойка для PC и UPS для столов АРМ-ХХХХ Цвет алюминиевого каркаса - коричневый (RAL-8017), цвет ДСП - белый.
2 | АРМ-9104 |  | 649 | Задняя стенка и блок розеток с сетевым фильтром и удлинителем для подкатных столиков АРМ-5054, АРМ-5055, АРМ-5056.
3 | АРМ-9311 |  | 826 | Выдвижная полка под клавиатуру для АРМ-4хх5. Допустимая нагрузка - 20 кг. Габаритные размеры: 54х33х3,5 см. Цвет серый.
4 | АРМ-9341 |  | 2006 | Перфорированная задняя стенка для крепления инструмента и дин-рейки. Размер 95х50 см, отверстия диаметром 4,2 мм с шагом 12 мм.
5 | АРМ-9342 |  | 2242 | Перфорированная задняя стенка для крепления инструмента и дин-рейки. Размер 115х50 см, отверстия диаметром 4,2 мм с шагом 12 мм.
6 | АРМ-9345 |  | 2478 | Перфорированная задняя стенка для крепления инструмента и дин-рейки. Размер 145х50 см, отверстия диаметром 4,2 мм с шагом 12 мм.
7 | АРМ-9405 |  | 767 | Узел заземления с 3 разъемами, комплектуется 3-х метровым проводом для соединения с общей шиной заземления. Габаритные размеры (ш х г х в) 14 х 5 х 3 см.
8 | АРМ-9407 |  | 791 | Узел заземления с 3 разъемами, комплектуется 3-х метровым проводом для соединения с общей шиной заземления. Может опционально применяться для комплектации столов АРМ-5054/5055/5056. Габаритные размеры (ш х г х в) 14 х 5 х 3 см.
9 | АРТ-9011 |  | 177 | Крючок для крепления инструмента на перфорированной стенке. Однопроволочный, длина 100 (96) мм.
10 | АРТ-9021 |  | 177 | Крючок для крепления инструмента на перфорированной стенке двухпроволочный, 60х40 мм.
11 | АРТ-9022 |  | 177 | Крючок для крепления инструмента на перфорированной стенке двухпроволочный, 60х40 мм.
12 | АРТ-9023 |  | 177 | Крючок для крепления инструмента на перфорированной стенке двухпроволочный, 60х40 мм.
13 | АРТ-9031 |  | 177 | Крючок для крепления инструмента на перфорированной стенке двухпроволочный, 50х40 мм.
14 | АРТ-9032 |  | 177 | Крючок для крепления инструмента на перфорированной стенке двухпроволочный, 60х40 мм.
15 | АРТ-9033 |  | 177 | Крючок для крепления инструмента на перфорированной стенке двухпроволочный, 60х40 мм.
16 | АРТ-9051 |  | 1003 | Набор крючков для крепления инструмента на перфорированной стенке (7 шт.) АРТ-9011/ 21/ 22/ 23/ 31/ 32/ 33.
17 | АТР-6004(Feron CAB2-12 W) |  | 413 | Светильник для АРМ. Мощность 12 Вт. Длина 424 мм. Комплектация светильника - арматура и лампа.
18 | АТР-6005(Feron CAB2-16 W) |  | 448 | Светильник для АРМ. Мощность 16 Вт. Длина 524 мм. Комплектация светильника - арматура и лампа.
19 | АТР-6006(Feron CAB2-20 W) |  | 496 | Светильник для АРМ. Мощность 20 Вт. Длина 624 мм. Комплектация светильника - арматура и лампа.
20 | АТР-9103 |  | Снят с производства | Сетевой фильтр со световой индикацией включения, сглаживающим фильтром для ограничения импульсных бросков напряжения и автоматом отключения при перегрузке. Напряжение питания 230-240 В 50 Гц, длина силового кабеля 3 м. Габаритные размеры 35х5х5 см.
21 | АТР-9106 |  | 991 | Удлинитель из 6 евророзеток с сетевым фильтром и световой индикацией включения. Номинальное напряжение/частота: 250 В 50/60 Гц, суммарная мощность нагрузки: 3,5 кВт. Номинальный ток нагрузки: 10/16 А. Ток помехи, выдерживаемый ограничителем: 15 КА. Длина силового кабеля 2 м. Габаритные размеры: 48х4.5х4.7 см. Вес брутто - 0,7кг.
22 | АТР-9108 |  | 885 | Удлинитель из 8 евророзеток со световой индикацией включения. Номинальное напряжение/частота: 250 В 50/60 Гц, суммарная мощность нагрузки: 3,5 кВт. Номинальный ток нагрузки: 10/16 А. Ток помехи, выдерживаемый ограничителем: 15 КА. Длина силового кабеля 2 м. Габаритные размеры: 48х4.5х4.7 см. Вес брутто - 0,7кг.
23 | АТР-9342 |  | Снят с производства | Лоток пластмассовый для ЗИПа и комплектующих 120х180х80 мм.
24 | АТР-9346 |  | 165 | Лоток пластмассовый для ЗИПа и комплектующих 110х90х50 мм
25 | АТР-9350 |  | 413 | Металлическая рейка для навешивания лотков
26 | АТР-9352 |  | 2272 | Блок ячеек (20 ячеек 80х120х40 мм). Габаритные размеры 491х194х140 мм.
27 | АТР-9353 |  | 2773 | Блок ячеек прозрачный (20 ячеек 85х120х40 мм). Габаритные размеры 491х194х140 мм.
28 | АТР-9354 |  | 2401 | Блок ячеек (40 ячеек 40x120x40 мм). Габаритные размеры 491х194х140 мм.
29 | АТР-9357 |  | 2891 | Прозрачный блок ячеек (40 ячеек 40x120x40 мм). Габаритные размеры 491х194х140 мм.
30 | АТР-9358 |  | 2596 | Блок ячеек (80ячеек 40x120x20 мм). Габаритные размеры 491х194х140 мм.
31 | АТР-9359 |  | 3127 | Прозрачный блок ячеек (80ячеек 40x120x20 мм). Габаритные размеры 491х194х140 мм.
Паяльное оборудование
Паяльное оборудование АКТАКОМ
Монтажные станции АКТАКОМ
1 | АТР-1101 |  | 5487 | Паяльная станция 220 В, 24 В/60 Вт, регулировка t=200…500 °C, цифровая индика-ция, керамический нагревательный элемент, антистатическая защита. В комплект поставки входит наконечник АТР-8205. Габариты: 170*120*105 мм. Масса 1,7 кг.
2 | АТР-1102 |  | 2360 | Паяльная станция 220 В/45 Вт, регулировка t=200…450 °C, керамический нагревательный элемент. В комплект поставки входит наконечник АТР-8205. Габариты: 170*120*105 мм. Масса 1,7 кг.
3 | АТР-1103 |  | Снят с производства | Аналоговая монтажная станция мощностью 60 Вт, напряжение питания паяльника 24 В, диапазон t=200…480 °C, антистатическая защита, несгораемый кабель паяльника.
4 | АТР-1104 |  | Снят с производства | Аналоговая монтажная станция мощностью 60 Вт, напряжение питания паяльника 24 В, диапазон t=200…480 °C, несгораемый кабель паяльника.
5 | АТР-1107 |  | 3481 | Цифровая монтажная станция мощностью 60 Вт, напряжение питания паяльника 24 В, диапазон t=200…480 °C, возможность блокировки заданного температурного режима с помощью карты-ключа, керамический нагреватель, антистатическая защита.
6 | АТР-1109 |  | 2891 | Аналоговая монтажная станция мощностью 60 Вт, напряжение питания паяльника 24 В, диапазон t=200…480 °C, керамический нагреватель, антистатическая защита.
7 | АТР-1115 |  | 4956 | Паяльная станция с автоматической подачей припоя, ножная педаль. Мощность паяльника 60 Вт. Температурный диапазон 240...480 °С. Ручной и автоматический режимы подачи припоя. Скорость подачи припоя 2,7-27 мм/с, время подачи припоя 0-2,7 с., диаметр используемого припоя 0,6/0,8/1,0/1,2 мм. Антистатическое исполнение, возможность применения при бессвинцовой пайке. Габариты: 200*138*140 мм. Вес 2,6 кг.
8 | АТР-1121 |  | 6313 | Индукционная паяльная станция. Мощность паяльника 90 Вт, 36 В, частота 400 кГц. Высокая теплоотдача, интеллектуальный процесс пайки, контроль рабочей температуры, функция энергосбережения. Широкая номенклатура сменных наконечников. Антистатическая защита, возможность применения при бессвинцовой пайке. Вес: 2,6 кг.
9 | АТР-1122 |  | 11682 | Цифровая паяльная станция с автоматической подачей припоя, ножная педаль. 36 В/400 кГц, мощность паяльника 90 Вт. Температурный диапазон 200...420 °С. Ручной и 9 автоматических режимов подачи припоя. Скорость подачи припоя 2,7-27 мм/с, время подачи припоя 0-2,7 с, диаметр используемого припоя 0,6/0,8/1,0/1,2 мм. Антистатическое исполнение, возможность применения при бессвинцовой пайке. Вес 3,2 кг.
10 | АТР-1123 |  | 11918 | Индукционная паяльная станция. Мощность паяльника 120 Вт, 48 В, частота 400 кГц. Высокая теплоотдача, интеллектуальный процесс пайки, контроль рабочей температуры. Термодатчик на конце жала паяльника. Подключение к компьютеру с возможностью управления процессом по сети. Антистатическая защита, возможность применения при бессвинцовой пайке. Габариты: 120*150 мм. Вес: 1,5 кг.
11 | АТР-1125 |  | 6254 | Цифровая монтажная станция мощностью 75 Вт, напряжение питания/мощность паяльника 29 В/70 Вт, диапазон t=200…480 °C, керамический нагреватель, антистатическая защита. Одноканальная паяльная станция с цифровым дисплеем 75 Вт, регулировка t=200-480 °С, антистатическая защита, керамический нагреватель.
12 | АТР-1127 |  | 8909 | Цифровая монтажная станция (только блок управления), мощностью 100 Вт, диапазон t=200…450 °C, возможность блокировки заданного температурного режима с помощью карты-ключа, режим энергосбережения, функция стабилизации температуры, антистатическая защита. Паяльник АТР-1127-Н3 поставляется как доп. опция.
13 | АТР-1129 |  | 7729 | Цифровая монтажная станция с функцией термического восстановления и возможностью блокировки заданных температурных параметров. Мощность 100 Вт, напряжение питания 27 В/3.4 А, диапазон t=200…450 °C, ESD-защита, использование при бессвинцовой пайке.
Демонтажные станции АКТАКОМ
1 | АТР-2101 |  | 6726 | Демонтажная станция мощностью 45 Вт, регулировка температуры от 200 до 450 °С, установка температуры по шкале, в комплекте вакуумный паяльник с наконечником АТР-8812
2 | АТР-2103 |  | 11918 | Цифровая демонтажная паяльная станция 90 Вт, мощность паяльника 60 Вт/36 В, температурный диапазон 320... 480 °С, насос диафрагменного типа 600 мм рт.ст., сменные насадки с вн.диаметром канала 0,8/1,1/1,3 мм. Антистатическая защита, возможность применения при бессвинцовой пайке. Габаритные размеры: 105*250*165 мм. Вес 4 кг.
Многофункциональные станции АКТАКОМ
1 | АТР-3101 |  | 15753 | Ремонтная станция, 2 канала, паяльник, демонтажный паяльник, 60 Вт.
2 | АТР-4204 |  | 7316 | Ремонтная система с термовоздушным каналом и каналом для монтажа. Напряжение питания монтажного паяльника 24 В, диапазон t=200…480 °C. Насос диафрагменного типа, 600 мм рт.ст. Производительность термофена 24 л/мин., диапазон t=150…500 °C. Антистатическая защита. Комплект поставки: станция, монтажный паяльникс наконечником АТР-8202, термофен с насадками АТР-8924/8925/8926/8930. Габаритный размер: 252х225х155 мм. Вес 7.2 кг.
3 | АТР-4302 |  | 17995 | Многофункциональная ремонтная станция для всех видов печатных плат с термовоздушным каналом для монтажа/демонтажа SMD-компонентов. Потребляемая мощность 520 Вт. Напряжение питания монтажного паяльника 24 В, диапазон t=200…480 °C. Напряжение питания демонтажного паяльника 36 В, диапазон t=320…480 °C, насос диафрагменного типа, 600 мм рт.ст. Производительность термофена 24 л/мин., диапазон t=150…500 °C. Антистатическая защита. Габаритный размер: 335х253х160 мм. Вес 13,3 кг.
Термовоздушные станции АКТАКОМ
1 | АТР-4100 |  | Снят с производства | Станция 250 Вт для пайки горячим воздухом (монтаж-демонтаж радиокомпонент QFP, SOP, PLCC, SOIC), антистатическая защита
2 | АТР-4121 |  | 8850 | Термовоздушная паяльная станция мощностью 700 Вт, температурный диапазон 100...450 °С, производительность 120 л/мин., система охлаждения термофена после отключения. Возможность применения при бессвинцовой пайке, антистатическое исполнение.
3 | АТР-4501 |  | 5664 | Монтаж-демонтаж электронных компонентов горячим воздухом. Станция 320 Вт, регулировка t=100…480°C, насос диафрагменного типа, производительностью 24 л/мин.
Паяльники АКТАКОМ
1 | АТР-5020 |  | 1062 | Паяльник 220 В с керамическим нагревателем, регулировка мощности 10-25 Вт, антистатическое исполнение, в комплекте наконечник АТР-8205
2 | АТР-5021 |  | Снят с производства | Паяльник с керамическим нагревателем. 220 В/50Гц, мощность 51 Вт, три параметра установки температуры: 360 °C, 390 °C, 420 °C, термостабильность ± 3 °C, длина паяльника 200 мм.
Дымоуловители АКТАКОМ
1 | АТР-7011 |  | 2065 | Дымоуловитель с регулируемым углом наклона и угольным фильтром. Мощность 15/17 Вт (50/60 Гц), производительность вентилятора 2,6/3,0 куб.м/мин. Габаритные размеры: 200*208*130 мм. Вес 1,1 кг.
2 | АТР-7011-Н1 |  | 236 | Фильтр для дымоуловителя АТР-7011. Комплект из 3 шт. Вес 6гр, размер фильтра 13,0х12,3х0,5 см
3 | АТР-7012-Н1 |  | 236 | Фильтр для дымоуловителя АТР-7012. Вес 18 гр, размер фильтра 13,0х12,8х1,0 см
4 | АТР-7015 |  | 1711 | Дымоуловитель с регулируемым углом наклона и угольным фильтром. Мощность 14/16 Вт (50/60 Гц), производительность вентилятора 0,93/1,07 куб.м/мин. Габаритные размеры: 167*101*182 мм. Вес 1,5 кг.
5 | АТР-7015-Н1 |  | 236 | Фильтр для дымоуловителя АТР-7015. Комплект из 3 шт. Вес 12 гр., размер фильтра 13,0х13,0х1,0 см
Комплектующие для паяльных станций АКТАКОМ
1 | 201B |  | 1475 | Нагревательный элемент для демонтажного паяльника к паяльным станциям АТР-4302, 2103.
2 | A1146B |  | 708 | Нагревательный элемент A1146B к термофену для АТР-4100, АТР-4501, АТР-4204, АТР-4503.
3 | A1321 |  | 885 | Керамический нагревательный элемент A1321 для монтажных паяльников к станциям АТР-1107, АТР-1109, АТР-4204, АТР-4302.
4 | Q201Am |  | 708 | Фильтрующая прокладка малая к демонтажным паяльным станциям АТР-2103, АТР-4302. Комплект 10 шт. Диаметр 19мм. Устанавливается в контейнер для припоя.
5 | АТР-1101-H3 |  | 1888 | Паяльник монтажный с наконечником только для паяльной станции АТР-1101, антистатический.
6 | АТР-1101-Н1 |  | 767 | Керамический нагревательный элемент для АТР-1101
7 | АТР-1102-Н1 |  | 531 | Керамический нагревательный элемент для АТР-1102
8 | АТР-1103-Н3 |  | 2183 | Паяльник монтажный с наконечником только для паяльной станции АТР-1103, антистатический.
9 | АТР-1104-Н3 |  | 1593 | Паяльник монтажный с наконечником только для паяльной станции АТР-1104
10 | АТР-1121-Н3 |  | 1298 | Запасной паяльник для индукционной паяльной станции АТР-1121. Поставляется в комплекте с наконечником АТР-8252.
11 | АТР-1127-Н3 |  | 885 | Паяльник с наконечником для паяльной станции АТР-1127, керамический нагреватель.
12 | АТР-1209 |  | 2301 | Термопинцет для SMD-компонентов, подключается к блоку управления. Поставляется как доп.опция для АТР- 1107/1109/4204/4302. Напряжение питания 24 В, потребляемая мощность 100 Вт, диапазон t=200…480 °C. Комплектуется наконечником АТР-8389.
13 | АТР-2101-Н1 |  | 531 | Керамический нагревательный элемент для АТР-2101
14 | АТР-2101-Н2 |  | 3835 | Вакуумный паяльник с наконечником для АТР-2101
15 | АТР-2101-Н4 |  | 118 | Запасной резервуар для припоя, для демонтажных паяльных станций АТР-2101 и АТР-3101.
16 | АТР-3101-Н1 |  | 767 | Нагревательный элемент для монтажного паяльника к АТР-3101. Мощность 60 Вт.
17 | АТР-3101-Н2 |  | 3481 | Демонтажный паяльник для АТР-3101 с наконечником АТР-8812.
18 | АТР-3101-Н3 |  | 1475 | Монтажный паяльник для АТР-3101 с наконечником АТР-8205.
19 | АТР-4302-Н4 |  | 236 | Запасной резервуар для припоя, для паяльных станций АТР-2103 и АТР-4302.
20 | АТР-5029 |  | 1298 | Паяльник монтажный с наконечником только для паяльных станций АТР-1107/1109/4204/4302 антистатический. Поставляется в комплекте с наконечником АТР-8202. Длина паяльника 190 мм, вес 44 гр.
Дополнительные принадлежности для пайки АКТАКОМ
1 | АТР-4503 |  | 3894 | Предварительный нагреватель плат, температура горячего воздуха 120…250 °C, производительность 0,18 м3/мин, антистатическая защита. Габариты 100х60х170 мм, вес 1 кг.
2 | АТР-9000 |  | 236 | Подставка для паяльника АТР-5020
3 | АТР-9003 |  | 177 | Мягкая губка из целлюлозы применяется для очистки паяльных наконечников (47 х 61 мм), 3 шт./упаковке.
4 | АТР-9010 |  | 236 | Предназначен для установки стандартной катушки с припоем массой 300-600 гр. непосредственно на паяльную станцию. Диаметр оси держателя 15 мм. Длина оси 75 мм. Можно установить на станции АТР-1101, АТР-1102 и АТР-2101.
5 | АТР-9310 |  | 6962 | Ультразвуковая ванночка для очистки мощностью 100 Вт/40 КГц. Внутр. размер 225*135*100 мм. Вес 3 кг.
6 | АТР-9311 |  | 1180 | Ультразвуковая ванночка для очистки мощностью 35 Вт/60 Вт, 40 КГц, цифровой дисплей. Внутр. размер 165*87*45 мм. Вес 1 кг.
7 | АТР-9381 |  | 2714 | Одноканальный вакуумный захват для перемещения электронных компонентов и микросхем весом до 120 гр. Потребляемая мощность 7 Вт, насос диафрагменного типа, мощность всасывания 280 мм рт.ст. Сменные присоски из токопроводящего силикона. Управление процессом с помощью педали. Антистатическое исполнение. Габаритные размеры : 130*160*110 мм. Вес 1,55 кг.
8 | АТР-9382 |  | 2714 | Двухканальный вакуумный захват для перемещения электронных компонентов и микросхем весом до 120 гр. Потребляемая мощность 10 Вт, насос диафрагменного типа, мощность всасывания 280 мм рт.ст. Сменные присоски из токопроводящего силикона. Антистатическое исполнение. Габаритные размеры : 185*157*105 мм. Вес 2,5 кг.
9 | АТР-9501 |  | 12272 | Дозатор (диспенсер) для нанесения припоев, флюсов, суспензий различной степени вязкости, паст, клеевых составов. 220-240В/50Гц, 24 В, давление на входе 2,5-7 бар (35-100 мм.рт.ст.), мин. выпускаемый объем 0,01 мл, контроль дозирования, 4 программируемых режима в диапазоне от 0,01 сек. до 30 сек.. Комплект зап. картриджей и набор дозирующих насадок. Габариты: 240*155*58 мм, вес 2,25 кг.
10 | АТР-9701 |  | 7788 | Комбинация держателя термофена, с возможностью регулировки по высоте, и держателя печатных плат. Комплект имеет компактные размеры и устойчивую конструкцию. Основание штатива держателя нагревателя 350х250мм. Максимальная высота подъема 365 мм. Диапазон медленного хода 60 мм.
Наконечники к паяльным станциям АКТАКОМ
АТР-1121/1122 Монтажные наконечники
1 | АТР-8158 |  | 183 | Наконечник конический 0,8 мм со срезом.
2 | АТР-8160 |  | 183 | Наконечник 1,0 мм с косой заточкой под углом 45 град.
3 | АТР-8170 |  | 183 | Наконечник 2,0 мм с косой заточкой под углом 45 град.
4 | АТР-8180 |  | 183 | Наконечник 3,0 мм с косой заточкой под углом 45 град.
5 | АТР-8190 |  | 183 | Наконечник4,0 мм с косой заточкой под углом 45 град.
6 | АТР-8252 |  | 183 | Наконечник конический 0,2 мм
7 | АТР-8255 |  | 183 | Наконечник конический 0,5 мм
8 | АТР-8260 |  | 183 | Наконечник конический 1,0 мм
9 | АТР-8352 |  | 183 | Наконечник конический удлиненный 0,2 мм
10 | АТР-8462 |  | 183 | Наконечник клиновидный 1,2 мм
11 | АТР-8466 |  | 183 | Наконечник клиновидный 1,6 мм
12 | АТР-8474 |  | 183 | Наконечник клиновидный 2,4 мм
13 | АТР-8482 |  | 183 | Наконечник клиновидный 3,2 мм
14 | АТР-8492 |  | 183 | Наконечник клиновидный 4,2 мм
15 | АТР-8652 |  | 183 | Наконечник клиновидный изогнутый 0,2 мм
16 | АТР-8685 |  | 183 | Наконечник конический изогнутый 1,2х3,5 мм
17 | АТР-8700 |  | 183 | Наконечник ножевидный 4,0 мм
18 | АТР-8780 |  | 183 | Наконечник ножевидный 3,0 мм
АТР-1123 Сменные наконечники-картриджи
1 | АТР-8501 |  | 201 | Наконечник конический 0,2 мм
2 | АТР-8503 |  | 201 | Наконечник конический 0,5 мм
3 | АТР-8508 |  | 201 | Наконечник клиновидный 0,8 мм
4 | АТР-8511 |  | 201 | Наконечник клиновидный 1,2 мм
5 | АТР-8516 |  | 201 | Наконечник клиновидный 1,6 мм
6 | АТР-8520 |  | 201 | Наконечник косая заточка под 45 град. 2 мм
7 | АТР-8522 |  | 201 | Наконечник косая заточка под 45 град. 2 мм. Облужен только рабочий срез.
8 | АТР-8524 |  | 201 | Наконечник клиновидный 2,4 мм
9 | АТР-8528 |  | 201 | Наконечник конический 0,4 мм
10 | АТР-8530 |  | 201 | Наконечник косая заточка под 45 град. 3 мм
11 | АТР-8531 |  | 201 | Наконечник косая заточка под 45 град. 1 мм
12 | АТР-8532 |  | 201 | Наконечник клиновидный 3,2 мм
13 | АТР-8533 |  | 201 | Наконечник конический 1 мм
14 | АТР-8534 |  | 201 | Наконечник косая заточка под 45 град. 3 мм. Облужен только рабочий срез.
15 | АТР-8535 |  | 201 | Наконечник косая заточка под 45 град. 0,5 мм
16 | АТР-8538 |  | 201 | Наконечник косая заточка под 45 град. 0,8 мм
17 | АТР-8540 |  | 201 | Наконечник косая заточка под 45 град. 4 мм
18 | АТР-8542 |  | 201 | Наконечник клиновидный 4,2 мм
19 | АТР-8544 |  | 201 | Наконечник косая заточка под 45 град. 4 мм. Облужен только рабочий срез.
20 | АТР-8550 |  | 201 | Наконечник косая заточка под 45 град. 5 мм.
21 | АТР-8554 |  | 201 | Наконечник косая заточка под 45 град. 5 мм. Облужен только рабочий срез.
22 | АТР-8561 |  | 201 | Наконечник ножевидный 4,6х1,5 мм
23 | АТР-8562 |  | 248 | Наконечник ножевидный 3х1,5 мм
24 | АТР-8563 |  | 248 | Наконечник ножевидный 3х1,2 мм
25 | АТР-8564 |  | 248 | Наконечник ножевидный 3х1,5 мм
АТР-1209 Наконечники
1 | АТР-8378 |  | 419 | Наконечник в паре CHIP 2L (ширина 2 мм)
2 | АТР-8379 |  | 419 | Наконечник в паре CHIP 1L (ширина 1 мм)
3 | АТР-8380 |  | 419 | Наконечник в паре SOP 8L (ширина 8 мм)
4 | АТР-8381 |  | 419 | Наконечник в паре SOP 10L (ширина 10 мм)
5 | АТР-8382 |  | 419 | Наконечник в паре SOP 13L (ширина 13 мм)
6 | АТР-8383 |  | 419 | Наконечник в паре SOP 18L (ширина 18 мм)
7 | АТР-8384 |  | 419 | Наконечник в паре SOP 20L (ширина 20 мм)
8 | АТР-8385 |  | 419 | Наконечник в паре SOP 25L (ширина 25 мм)
9 | АТР-8388 |  | 419 | Наконечник в паре CHIP 0.5C (ширина 1.5 (0.5) мм)
10 | АТР-8389 |  | 419 | Наконечник в паре CHIP 0.5I (R0.25 мм)
11 | АТР-8390 |  | 419 | Наконечник в паре SOP 4L (ширина 4 мм)
12 | АТР-8391 |  | 419 | Наконечник в паре SOP 6L (ширина 8 мм)
13 | АТР-8392 |  | 419 | Наконечник в паре SOP 15L (ширина 15 мм)
АТР-2101/3101 Демонтажные наконечники
1 | АТР-8810 |  | 354 | Наконечник с внутр.диаметром 1,0 мм
2 | АТР-8812 |  | 354 | Наконечник с внутр.диаметром 1,2 мм
3 | АТР-8815 |  | 354 | Наконечник с внутр.диаметром 1,5 мм
АТР-2103/4302 Демонтажные наконечники
1 | АТР-8004 |  | 295 | Наконечник внутр.диаметр 0,8 мм, внешний - 2,3 мм.
2 | АТР-8005 |  | 295 | Наконечник внутр.диаметр 1,0 мм, внешний - 2,5 мм.
3 | АТР-8006 |  | 295 | Наконечник внутр.диаметр 1,3 мм, внешний - 3,0 мм.
АТР-4121 Наконечники
1 | АТР-8627 |  | 767 | Наконечник, одиночное сопло диаметр 12,7 мм
2 | АТР-8664 |  | 767 | Наконечник одиночное сопло диаметр 6,4 мм
3 | АТР-8680 |  | 1357 | Наконечник BGA24x24
4 | АТР-8681 |  | 1357 | Наконечник BGA26x26
5 | АТР-8682 |  | 1593 | Наконечник BGA31х31
6 | АТР-8683 |  | 1593 | Наконечник BGA38x38
7 | АТР-8684 |  | 767 | Наконечник, одиночное сопло 8,4 мм
8 | АТР-8686 |  | 1357 | Наконечник BGA15x15
9 | АТР-8687 |  | 1593 | Наконечник BGA41x41
10 | АТР-8689 |  | 1593 | Наконечник BGA44x44
11 | АТР-8725 |  | 826 | Наконечник, QFP10x10
12 | АТР-8726 |  | 826 | Наконечник, QFP14x14
13 | АТР-8727 |  | 1003 | Наконечник, QFP17,5x17,5
14 | АТР-8728 |  | 1003 | Наконечник, QFP14x20
15 | АТР-8729 |  | 1121 | Наконечник, QFP28x28
16 | АТР-8731 |  | 1003 | Наконечник, SOP4.4x10
17 | АТР-8732 |  | 1003 | Наконечник, SOP5.6x13
18 | АТР-8733 |  | 1003 | Наконечник, SOP7.5x15
19 | АТР-8734 |  | 1003 | Наконечник, SOP7.5x18
20 | АТР-8735 |  | 1121 | Наконечник, PLCC17.5x17.5 (44 Pins)
21 | АТР-8736 |  | 1121 | Наконечник, PLCC20x20 (52 Pins)
22 | АТР-8737 |  | 1357 | Наконечник, PLCC25x25 (68 Pins)
23 | АТР-8738 |  | 1357 | Наконечник, PLCC30x30 (84 Pins)
24 | АТР-8739 |  | 1121 | Наконечник, PLCC12.5x7.3 (84 Pins)
25 | АТР-8740 |  | 1121 | Наконечник, PLCC11.5x11.5 (28 Pins)
26 | АТР-8741 |  | 1121 | Наконечник, PLCC11.5x14 (32 Pins)
27 | АТР-8781 |  | 1003 | Наконечник, BQFP19x19
28 | АТР-8782 |  | 1003 | Наконечник, BQFP24х24
29 | АТР-8783 |  | 885 | Наконечник, BQFP17х17
30 | АТР-8784 |  | 1003 | Наконечник, SOJ18x8
31 | АТР-8785 |  | 1003 | Наконечник, TSOJ13х10
32 | АТР-8786 |  | 1003 | Наконечник, TSOJ18х10
33 | АТР-8787 |  | 1003 | Наконечник, SOP18.5x8
34 | АТР-8788 |  | 1121 | Наконечник, PLCC9x9 (20 Pins)
35 | АТР-8789 |  | 1357 | Наконечник, PLCC34х34
36 | АТР-8791 |  | 1121 | Наконечник, SIP 25L
37 | АТР-8792 |  | 1121 | Наконечник, SIP 50L
38 | АТР-8803 |  | 1121 | Наконечник, QFP 35x35
39 | АТР-8814 |  | 1003 | Наконечник, SOJ 10х26
40 | АТР-8817 |  | 1357 | Наконечник, QFP 42.5x42.5
41 | АТР-8857 |  | 1003 | Наконечник, SOP 11х21
42 | АТР-8858 |  | 1003 | Наконечник, SOP 7.6х12.7
43 | АТР-8859 |  | 1003 | Наконечник, SOP 13х28
44 | АТР-8860 |  | 1003 | Наконечник, SOP 8.6х18
45 | АТР-8861 |  | 1003 | Наконечник, QFP 20х20
46 | АТР-8862 |  | 1003 | Наконечник, QFP 12х12
47 | АТР-8863 |  | 1357 | Наконечник, QFP 28х40
48 | АТР-8864 |  | 1357 | Наконечник, QFP 40х40
49 | АТР-8865 |  | 1121 | Наконечник, QFP 32х32
АТР-4204/4302/4501 Наконечники для пайки горячим воздухом
1 | АТР-8924 |  | 1180 | Сопло одиночное 2.2мм для АТР-4204/4302/4501
2 | АТР-8925 |  | 1711 | Сопло QFP 10x10мм для АТР-4204/4302/4501.
3 | АТР-8926 |  | 1593 | Сопло QFP 14x14мм для АТР-4204/4302/4501.
4 | АТР-8927 |  | 1593 | Сопло QFP 17,5х17,5мм для АТР-4204/4302/4501.
5 | АТР-8928 |  | 1711 | Сопло QFP 14x20мм для АТР-4204/4302/4501.
6 | АТР-8929 |  | 1711 | Сопло QFP 28x28мм для АТР-4204/4302/4501.
7 | АТР-8930 |  | 1180 | Сопло одиночное 4.4мм для АТР-4204/4302/4501.
8 | АТР-8931 |  | 1711 | Сопло SOP 4.4x10мм для АТР-4204/4302/4501.
9 | АТР-8932 |  | 1711 | Сопло SOP 5.6x13мм для АТР-4204/4302/4501.
10 | АТР-8933 |  | 1711 | Сопло SOP 7.5x15мм для АТР-4204/4302/4501.
11 | АТР-8934 |  | 1711 | Сопло SOP 7.5x18мм для АТР-4204/4302/4501.
12 | АТР-8935 |  | 1711 | Сопло PLCC44 17.5x17.5мм для АТР-4204/4302/4501.
13 | АТР-8936 |  | 2596 | Сопло PLCC52 20x20мм для АТР-4204/4302/4501.
14 | АТР-8937 |  | 2596 | Сопло PLCC68 25x25мм для АТР-4204/4302/4501.
15 | АТР-8938 |  | 2596 | Сопло PLCC84 30x30мм для АТР-4204/4302/4501.
16 | АТР-8939 |  | 2596 | Сопло PLCC18 7.3x12.5мм для АТР-4204/4302/4501.
17 | АТР-8940 |  | 2596 | Сопло PLCC28 11.5x11.5мм для АТР-4204/4302/4501.
18 | АТР-8941 |  | 2596 | Сопло PLCC32 11.5x14мм для АТР-4204/4302/4501.
19 | АТР-8942 |  | 1180 | Сопло одиночное изогнутое 1.5x3мм для АТР-4204/4302/4501.
20 | АТР-8943 |  | 2124 | Сопло SOP 11x21мм для АТР-4204/4302/4501.
21 | АТР-8944 |  | 3127 | Сопло QFP 20х20 мм для АТР-4204/4302/4501.
22 | АТР-8945 |  | 3127 | Сопло BQFP 24х24 мм для АТР-4204/4302/4501.
23 | АТР-8958 |  | 944 | Сопло SOP 7.6х12.7мм для АТР-4204/4302/4501.
24 | АТР-8959 |  | 944 | Сопло SOP 13х28мм для АТР-4204/4302/4501.
25 | АТР-8960 |  | 944 | Сопло SOP 8.6х18мм для АТР-4204/4302/4501.
26 | АТР-8962 |  | 944 | Сопло QFP 12х12мм для АТР-4204/4302/4501.
27 | АТР-8963 |  | 1475 | Сопло QFP 28х40мм для АТР-4204/4302/4501.
28 | АТР-8964 |  | 1475 | Сопло QFP 40х40мм для АТР-4204/4302/4501.
29 | АТР-8965 |  | 1062 | Сопло QFP 32х32мм для АТР-4204/4302/4501.
30 | АТР-8987 |  | 1062 | Сопло TSOL 18.5х8мм для АТР-4204/4302/4501.
Монтажные наконечники для паяльных станций АКТАКОМ с керамическим нагревателем
1 | АТР-8108 |  | 183 | Наконечник конический 0,8 мм со скосом 45 град. для паяльных станций АТР-1101, АТР-1102, АТР-1104, АТР-1107, АТР-1109, АТР-1115, АТР-3101, АТР-4204, АТР-4302 и паяльников АТР-5020
2 | АТР-8120 |  | 183 | Наконечник диаметр 2 мм, косая заточка под 45 град. для паяльных станций АТР-1101, АТР-1102, АТР-1104, АТР-1107, АТР-1109, АТР-1115, АТР-3101, АТР-4204, АТР-4302 и паяльников АТР-5020
3 | АТР-8130 |  | 183 | Наконечник диаметр 3 мм, косая заточка под 45 град. для паяльных станций АТР-1101, АТР-1102, АТР-1104, АТР-1107, АТР-1109, АТР-1115, АТР-3101, АТР-4204, АТР-4302 и паяльников АТР-5020
4 | АТР-8140 |  | 183 | Наконечник диаметр 4 мм, косая заточка под 45 град. для паяльных станций АТР-1101, АТР-1102, АТР-1104, АТР-1107, АТР-1109, АТР-1115, АТР-3101, АТР-4204, АТР-4302 и паяльников АТР-5020
5 | АТР-8202 |  | 183 | Наконечник конический 0,2 мм для паяльных станций АТР-1101, АТР-1102, АТР-1104, АТР-1107, АТР-1109, АТР-1115, АТР-3101, АТР-4204, АТР-4302 и паяльников АТР-5020
6 | АТР-8205 |  | 183 | Наконечник конический 0,5 мм для паяльных станций АТР-1101, АТР-1102, АТР-1104, АТР-1107, АТР-1109, АТР-1115, АТР-3101, АТР-4204, АТР-4302 и паяльников АТР-5020
7 | АТР-8302 |  | 183 | Наконечник конический удлиненный 0,2 мм для паяльных станций АТР-1101, АТР-1102, АТР-1104, АТР-1107, АТР-1109, АТР-1115, АТР-3101, АТР-4204, АТР-4302 и паяльников АТР-5020
8 | АТР-8408 |  | 183 | Наконечник клиновидный 0,8 мм для паяльных станций АТР-1101, АТР-1102, АТР-1104, АТР-1107, АТР-1109, АТР-1115, АТР-3101, АТР-4204, АТР-4302 и паяльников АТР-5020
9 | АТР-8412 |  | 183 | Наконечник клиновидный 1,2 мм для паяльных станций АТР-1101, АТР-1102, АТР-1104, АТР-1107, АТР-1109, АТР-1115, АТР-3101, АТР-4204, АТР-4302 и паяльников АТР-5020
10 | АТР-8416 |  | 183 | Наконечник клиновидный 1,2 мм для паяльных станций АТР-1101, АТР-1102, АТР-1104, АТР-1107, АТР-1109, АТР-1115, АТР-3101, АТР-4204, АТР-4302 и паяльников АТР-5020
11 | АТР-8424 |  | 183 | Наконечник клиновидный 2,4 мм для паяльных станций АТР-1101, АТР-1102, АТР-1104, АТР-1107, АТР-1109, АТР-1115, АТР-3101, АТР-4204, АТР-4302 и паяльников АТР-5020
12 | АТР-8432 |  | 183 | Наконечник клиновидный 3,2 мм для паяльных станций АТР-1101, АТР-1102, АТР-1104, АТР-1107, АТР-1109, АТР-1115, АТР-3101, АТР-4204, АТР-4302 и паяльников АТР-5020
13 | АТР-8512 |  | 183 | Наконечник клиновидный удлиненный 1,2 мм для паяльных станций АТР-1101, АТР-1102, АТР-1104, АТР-1107, АТР-1109, АТР-1115, АТР-3101, АТР-4204, АТР-4302 и паяльников АТР-5020
14 | АТР-8618 |  | 183 | Наконечник конический изогнутый 1,8 мм для паяльных станций АТР-1101, АТР-1102, АТР-1104, АТР-1107, АТР-1109, АТР-1115, АТР-3101, АТР-4204, АТР-4302 и паяльников АТР-5020
15 | АТР-8635 |  | 183 | Наконечник конический изогнутый 3,5 мм для паяльных станций АТР-1101, АТР-1102, АТР-1104, АТР-1107, АТР-1109, АТР-1115, АТР-3101, АТР-4204, АТР-4302 и паяльников АТР-5020
16 | АТР-8760 |  | 183 | Наконечник ножевидный 5 мм для паяльных станций АТР-1101, АТР-1102, АТР-1104, АТР-1107, АТР-1109, АТР-1115, АТР-3101, АТР-4204, АТР-4302 и паяльников АТР-5020
Паяльное оборудование Hakko
Монтажные станции Hakko
1 | Hakko 936 |  | 4526 | Монтажная одноканальная станция, регулировка температуры 200…480С, керамический нагревательный элемент, паяльник 907 (24В), 50Вт со сменной головкой 900-М-Т-2.4D, подставка под паяльник С1142, очистительная губка | 146
2 | Hakko 936 ESD |  | 6107 | Полностью антистатическая одноканальная станция, регулировка температуры 200…480С, керамический нагревательный элемент, паяльник 907 (24В), 50Вт со сменной головкой 900-М-Т-2.4D, подставка под паяльник С1142, очистительная губка | 197
3 | Hakko 937 ESD |  | 9610 | Полностью антистатическая микропроцессорная цифровая одноканальная станция, регулировка температуры 200…480С, контрольная ключ-карта, керамический нагревательный элемент, паяльник 907 (24В), 50Вт со сменной головкой 900-М-Т-2.4D, подставка под паяльник С1142, очистительная губка | 310
4 | Hakko 928 ESD |  | 12090 | Полностью антистатическая двухканальная станция, регулировка температуры 200…480С, керамический нагревательный элемент, паяльник 907 (24В), 50Вт со сменной головкой 900-М-Т-2.4D, паяльник 900S, 50Вт, подставка под паяльник Hakko 631, очистительная губка | 390
5 | Hakko 931 ESD |  | Снят с производства | Одноканальная станция, регулировка температуры 200…450С, паяльник 902 (24В), 90Вт, сменные композитные головки, подставка под паяльник 631-01, очистительная губка
6 | Hakko 938 ESD |  | 20212 | Антистатическая микропроцессорная монтажная одноканальная станция 90Вт, композитная паяльная головка (единый модуль: нагревательный элемент и датчик, соединенные с наконечником с помощью керамического компаунда) 24В, 90Вт, контрольная ключ-карта, сервисные фцнкции, 30 типов головок | 652
7 | Hakko 941 ESD |  | Снят с производства | Полностью антистатическая микропроцессорная монтажная одноканальная станция 50Вт, регулировка температуры 200…450С, композитная паяльная головка (единый модуль: нагревательный элемент и датчик, соединенные с наконечником с помощью керамического компаунда) 15В, 45Вт, контрольная ключ-карта, фунция оповещения о пониженной температуре
8 | Hakko 942 ESD |  | Снят с производства | Полностью антистатическая микропроцессорная монтажная одноканальная станция 75Вт, регулировка температуры 200…450С, паяльник 912, композитная паяльная головка (единый модуль: нагревательный элемент и датчик, соединенные с наконечником с помощью керамического компаунда) 24В, 70Вт, контрольная ключ-карта, фунция оповещения о пониженной температуре
9 | Hakko FX-838 ESD |  | 20212 | Антистатическая микропроцессорная цифровая монтажная одноканальная станция 150Вт, регулировка t=200-500оC; композитная паяльная головка (единый модуль: нагреват. элемент и датчик, соединенные с наконечником с помощью керамического компаунда) 27В, 150Вт, контрольный ключ, сер-висные функции, 20 типов головок, вес паяльника с головкой 31 г, вес блока – 3.2 кг | 652
10 | Hakko FX-888 ESD |  | 6076 | Полностью антистатическая одноканальная станция, регулировка t =200-480 oC, керамический нагревательный элемент, паяльник FX-8801, (26В) 65 Вт со сменной головкой 900-M-T-B, под-ставка под паяльник FH800-01, очистительная губка, очистительная стружка. Адаптирована под бессвинцовые припои. | 196
11 | Hakko FX-950 ESD |  | 11346 | Антистатическая аналоговая монтажная одноканальная станция 70 Вт, регулировка t=200-450 оC; композитная паяльная головка (единый модуль: нагреват. элемент и датчик, соединенные с наконечником с помощью керамического компаунда) 24В, 70 Вт, контрольный ключ сервисные функции, 84 типа головок, вес паяльника с головкой 30 г, вес блока – 1.5 кг | 366
12 | Hakko FX-951 ESD |  | 13516 | Антистатическая микропроцессорная монтажная одноканальная станция 70 Вт, регулировка t=200-450 оC; композитная паяльная головка (единый модуль: нагреват. элемент и датчик, со-единенные с наконечником с помощью керамического компаунда) 24В, 70 Вт, контрольная ключ-карта, сервисные функции, 84 типа головок, вес паяльника с головкой 30 г, вес блока – 1.5 кг | 436
13 | Hakko FX-952 ESD |  | 20770 | Двухканальная станция - две независимые станции FX-951 в одном корпусе. | 670
14 | Hakko FМ-202 ESD |  | 17980 | Антистатическая микропроцессорная монтажная двухканальная станция 2х70 Вт, регулировка t=200-450 оC; автоматическая калибровка температуры, композитная паяльная головка (единый модуль: нагреват. элемент и датчик, соединенные с наконечником с помощью керамического компаунда) 24В, 70 Вт, индивидуальная калибровка каждой головки для автоматического поддержания с высокой точностью выставленной температуры, контрольная ключ-карта, сервисные функции, 75 типов головок, вес паяльника с головкой 30 г. | 580
15 | Hakko FM-203 |  | 18228 | Демонтажный комплект для станции FM-202 (Блок + демонтажный пистолет) | 588
Демонтажные станции Hakko
1 | Hakko 474-09 |  | 24707 | Полностью антистатическая демонтажная установка для многослойных печатных плат, 100 Вт, ре-гулировка t=380-480оС, демонтажный пистолет Hakko 809 (24В), мощный компрессор 350-500 мм.рт. ст. | 797
2 | Hakko 474-55 |  | 25079 | Полностью антистатическая демонтажная установка для многослойных печатных плат, 100 Вт, ре-гулировка t=380-480оС, демонтажный пистолет Hakko 815 (24В), мощный компрессор 350-500 мм.рт. ст., адаптирована для бессвинцовых припоев | 809
3 | Hakko 474-74 |  | 25079 | Полностью антистатическая демонтажная установка для многослойных печатных плат, 100 Вт, ре-гулировка t=380-480оС, демонтажный пистолет Hakko 816 (24В), мощный компрессор 350-500 мм.рт. ст., адаптирована для бессвинцовых припоев | 809
4 | Hakko FM-204 |  | 29481 | Полностью антистатическая демонтажная установка для многослойных печатных плат, 120 Вт, регулировка t=350-450оС, демонтажный пистолет Hakko FM-2024 (24В), адаптирована для бессвинцовых припоев | 951
5 | Hakko 808 |  | 11935 | Полностью антистатическое ручное портативное устройство для демонтажа многослойных печат-ных плат 50 Вт, объединенное с встроенным вакуумным насосом, не требующее внешнего блока регулировки t=380-480оС | 385
Термовоздушные станции Hakko
1 | Hakko 851 |  | 19871 | Термовоздушная станция (технология SMD), антистатическая защита, t=100-540оС (температура нагрева воздуха), бесконтактный монтаж и демонтаж, сменные головки в виде трубок различного диаметра. | 641
2 | Hakko FR-801 ESD |  | 23746 | Термовоздушная станция (технология SMD), антистатическая защита, t=100-420оС (температура нагрева воздуха), бесконтактный монтаж и демонтаж. Замна 850В | 766
3 | Hakko FR-802 ESD |  | 35340 | Термовоздушная станция (технология SMD), управляемая процессором, антистатическая защита, t=100-420оС (температура нагрева воздуха), бесконтактный монтаж и демонтаж, цифровой дис-плей и установка температуры | 1140
4 | Hakko FR-803 |  | 47182 | Термовоздушная станция (технология SMD), управляемая процессором, антистатическая защита, t=100-420оС (температура нагрева воздуха), бесконтактный монтаж и демонтаж (в комплекте с Hakko 853 работа с BGA компонентами). Замна 852 ESD | 1522
5 | Hakko-820 ESD |  | 12803 | Подогрев горячим воздухом для SMD (в т.ч. BGA) корпусов к Hakko 852 ESD, FR-801 – FR-803. Замна 853 ESD | 413
6 | Hakko-830 ESD |  | 13919 | Подогрев горячим воздухом для SMD (в т.ч. BGA) корпусов к Hakko 852 ESD, FR-801 – FR-803. Замна 820 ESD | 449
Ремонтные станции Hakko
1 | Hakko 701 |  | 30194 | Полностью антистатическая 2-х канальная ремонтная станция: паяльник 907 (24В) 50Вт, со сменной головкой 900-M-T-2.4D, керамический нагревательный элемент, регулировка t=200-480 оC, подставка под паяльник С1142, очистительная губка, демонтажная установка для многослойных печатных плат 100 Вт, демонтажный пистолет Hakko 809 (24В), мощный компрессор 350-500 мм.рт. ст. | 974
2 | Hakko 702B |  | 92473 | Полностью антистатическая 4-х канальная ремонтная станция: паяльник 907 (24В) 50 Вт, паяльник 900S (24В) 50 Вт, регулировка t=200-480 оC, подставка под паяльник С1142, очистительная губка, де-монтажная установка для многослойных печатных плат 100 Вт, демонтажный пистолет Hakko 809 (24В), мощный компрессор 350-500 мм.рт. ст., термовоздушная станция (технология SMD). | 2983
Паяльники Hakko
1 | Hakko 452 |  | 1984 | Паяльники DASH. 15 Вт, 220 В, t=370 оC, керамический нагреватель | 64
2 | Hakko 453 |  | 1209 | Паяльники DASH. 20 Вт, 220 В, t=420 оC, керамический нагреватель | 39
3 | Hakko 454 |  | 1209 | Паяльники DASH. 25 Вт, 220 В, t=450 оC, керамический нагреватель | 39
4 | Hakko 455 |  | 2232 | Паяльники DASH. 40 Вт, 220 В, t=500 оC, керамический нагреватель, антистатическая защита | 72
5 | Hakko 456 |  | 2418 | Паяльники DASH. 60 Вт, 220 В, t=500 оC, керамический нагреватель, антистатическая защита | 78
6 | Hakko 500 |  | 310 | Паяльники RED. 20 Вт, 220 В, нихромовый нагреватель, головки с антикоррозийным покрытием | 10
7 | Hakko 501 |  | 341 | Паяльники RED. 30 Вт, 220 В, нихромовый нагреватель, головки с антикоррозийным покрытием | 11
8 | Hakko 502 |  | 403 | Паяльники RED. 40 Вт, 220 В, нихромовый нагреватель, головки с антикоррозийным покрытием | 13
9 | Hakko 503 |  | 434 | Паяльники RED. 60 Вт, 220 В, нихромовый нагреватель, головки с антикоррозийным покрытием | 14
10 | Hakko 582 |  | 1922 | Паяльники Hakko MG с самоподачей припоя. 30 Вт, 220 В, нихромовый нагреватель | 62
11 | Hakko 583 |  | 2077 | Паяльники Hakko MG с самоподачей припоя. 40 Вт, 220 В, нихромовый нагреватель | 67
12 | Hakko 585 |  | 2542 | Паяльники Hakko MG с самоподачей припоя. 60 Вт, 220 В, нихромовый нагреватель | 82
13 | Hakko 589 |  | 2666 | Паяльники Hakko MG с самоподачей припоя. 100 Вт, 220 В, нихромовый нагреватель | 86
14 | Hakko 592 |  | 2852 | Паяльники Hakko MG с самоподачей припоя. 150 Вт, 220 В, нихромовый нагреватель | 92
15 | Hakko 933 |  | 3224 | 51 Вт, 220В, паяльники с фиксированным ступенчатым изменением температуры (осу-ществляется при помощи смены температурных фиксаторов В 1766-1772) тип головок паяльника – 900М-Т-, вес 55 г. | 104
16 | Hakko 934 |  | 3410 | 51 Вт, 220 В, паяльники с фиксированным ступенчатым изменением температуры (осу-ществляется при помощи смены температурных фиксаторов В 1766-1772) тип головок паяльника – 900L-Т-, вес 65 г. | 110
17 | Hakko 980/981 |  | Снят с производства | Паяльники PRESTO. 2 мощности (20 Вт, 130 Вт), 220В, керамический нагревательный элемент
18 | Hakko 984 |  | 1302 | Паяльники PRESTO. 2 мощности (20 Вт, 130 Вт), 220В, керамический нагревательный элемент | 42
19 | Hakko Matchless 551P |  | 1798 | Паяльники Hakko Matchless. 150 Вт, 220 В | 58
20 | Hakko Matchless 557P |  | 2108 | Паяльники Hakko Matchless. 200 Вт, 220 В | 68
21 | Hakko Matchless 563P |  | 2480 | Паяльники Hakko Matchless. 300 Вт, 220 В | 80
22 | Hakko Matchless 571 |  | 4526 | Паяльники Hakko Matchless. 500 Вт, 220 В | 146
23 | Hakko FX-901 |  | 1736 | Батарейный паяльник, to >300oC. Время работы – до 120 мин. 4 батарейки АА | 56
Аксессуары к паяльному оборудованию Hakko
Паяльники Hakko
1 | Hakko 900 S |  | 2108 | Паяльник 24В/50 Вт для микропайки ( головки 900S-T-…) для станций 936, 936ESD, 937, 928, 701, 702 | 68
2 | Hakko 900S ESD |  | 2387 | Паяльник 24В/50 Вт для микропайки, антистатик ( головки 900S-T-…) для станций 936, 936ESD, 937, 928, 701, 702 | 77
3 | Hakko 907 |  | 1922 | Паяльник 24В/50 Вт ( головки 900М-T-…) для станций 936, 936ESD, 937, 928, 701, 702 | 62
4 | Hakko 907 ESD |  | 2945 | Паяльник 24В/50 Вт, антистатик ( головки 900М-T-…) для станций 936, 936ESD, 937, 928, 701, 702 | 95
5 | Hakko 908 |  | 2325 | Паяльник 24В/50 Вт ( головки 900L-T-…) для станций 936, 936ESD, 937, 928, 701, 702 | 75
6 | Hakko 908 ESD |  | 2542 | Паяльник 24В/50 Вт, , антистатик, ( головки900L-T-…) для станций 936, 936ESD, 937, 928, 701, 702 | 82
7 | Hakko 950 (C1311) |  | 5921 | Термопинцет с керамическим нагревательным элементом, совмещенным с датчиком температуры для станций 936, 936ESD, 937, 928, 701, 702 | 191
8 | Hakko 951 |  | 5580 | Паяльник 24В/50 Вт с подачей припоя ( головки 900М-Т-…) для станций 936, 936ESD, 937, 928, 701, 702 | 180
9 | Hakko 952 |  | 5673 | Паяльник 24В/50 Вт с подачей припоя ( головки 900L-Т-…) для станций 936, 936ESD, 937, 928, 701, 702 | 183
10 | Hakko 953 |  | 6169 | Паяльник с подачей азота для станции Hakko 937 | 199
11 | Hakko 956 |  | 6169 | Паяльник с подачей азота для станции Hakko 942 | 199
12 | Hakko 809 |  | 7192 | Демонтажный паяльник для Hakko 474 | 232
13 | Hakko 815 |  | 6758 | Демонтажный паяльник для Hakko 474 | 218
14 | Hakko 816 |  | 6758 | Демонтажный паяльник для Hakko 474 | 218
15 | Hakko FX-8801 ESD |  | 4154 | Паяльник 26В/65 Вт для станции Hakko FX-888 | 134
16 | Hakko FM-2022 |  | 6634 | Термопинцет для станции FM-202 | 214
17 | Hakko FM-2023 |  | 8370 | Термопинцет для станции FM-202 (мини-пинцет) | 270
18 | Hakko FM-2024 |  | 30969 | Демонтажный комплект для станции FM-202/203. Блок + демонтажный пистолет | 999
19 | Hakko FM-2026 |  | 6169 | Паяльник с подачей азота для станции Hakko FM-202 | 199
Принадлежности к паяльникам Hakko
1 | A 1009 |  | 155 | Фильтр (S) 10 шт. (для демонтажного пистолета Hakko 809) | 5
2 | A 1030 |  | 341 | Фильтр пружинный 10 шт. (для демонтажного пистолета Hakko 809) | 11
3 | A 1033 |  | 248 | Фильтр (L) 10 шт. (для демонтажного пистолета Hakko 809/808) | 8
4 | A 1267 |  | 155 | Фильтр предварительный 5 шт. (для Hakko 808) | 5
5 | A 1313 |  | 1426 | Нагревательный элемент для Hakko 809 | 46
6 | A1042 |  | 83.7 | Очистительная губка для станций 936, 937, 928, 931 | 2.7
7 | A1321 |  | 837 | Керамический нагревательный элемент для паяльников Hakko 900, 907, 908 совмещен с датчиком температуры | 27
8 | A1322 |  | 837 | Керамический нагревательный элемент для паяльников Hakko 900S, совмещен с датчиком температуры | 27
9 | A1377 |  | 1426 | Керамический нагревательный элемент для термопинцета Hakko 950 (С1311), совмещен с датчиком температуры | 46
10 | A1386 |  | 66.65 | Очистительная губка для термопинцета Hakko 950 (С1311) | 2.15
11 | A1519 |  | 83.7 | Очистительная губка (круглая) для станций 941, 942, FX-951, FX-952, FM-202, FM-203 | 2.7
12 | B 1766 - В 1772 |  | 217 | Сменные температурные фиксаторы для паяльников 933-934. Поддержание температуры пайки 300, 330, 360, 390, 420, 450, 480 оС | 7
13 | B1086 – В1089 |  | 43.4 | Прочиститель для сменных головок | 1.4
14 | B1215 |  | 86.8 | Прочиститель для нагревательного элемента | 2.8
15 | B1302 – В1305 |  | 350.3 | Ручная дрель для прочистки головок и нагревательного элемента | 11.3
16 | B1438 |  | 372 | Съемник микросхем | 12
17 | B1439 |  | 108.5 | Малый захват | 3.5
18 | B1440 |  | 108.5 | Большой захват | 3.5
19 | B2478 |  | 5642 | Ножной переключатель для Hakko 852 | 182
20 | C1141 |  | 868 | Подставка под паяльник 900S | 28
21 | C1142 |  | 868 | Подставка под паяльники 907, 908 | 28
22 | C1313 |  | 961 | Подставка под термопинцет Hakko 950 | 31
23 | C1390С |  | 1829 | Держатель печатных плат | 59
24 | C1391В |  | 1674 | Кассета для термовоздушных головок | 54
25 | C1392B |  | 19034 | Штатив для термовоздушных станций Hakko 852/850 | 614
26 | FH800-01 |  | 2511 | Подставка под паяльник FX-8801 для станции Hakko FX-888) | 81
27 | Hakko 607 |  | 992 | Подставка для паяльников MG | 32
Паяльные сменные головки Hakko
1 | 900M-T-0.8D, 1.2D, 1.6D, 2.4D, 3.2D, B, 2C, 3C, 4C |  | 217 | Паяльные сменные головки для паяльников Hakko 907/907ESD (Станции 936, 936ESD, 937, 928, 701, 702, паяльники 933, 951). | 7
2 | 900M-T-I, SI, S4 |  | 248 | Паяльные сменные головки для паяльников Hakko 907/907ESD (Станции 936, 936ESD, 937, 928, 701, 702, паяльники 933, 951). | 8
3 | 900M-T- 1.2LD, S3, 0.5C, 0.8C, 1C, 1.5CF, |  | 279 | Паяльные сменные головки для паяльников Hakko 907/907ESD (Станции 936, 936ESD, 937, 928, 701, 702, паяльники 933, 951). | 9
4 | 900M-T-SB, LB, S3 |  | 310 | Паяльные сменные головки для паяльников Hakko 907/907ESD (Станции 936, 936ESD, 937, 928, 701, 702, паяльники 933, 951). | 10
5 | 900M-T- 2CM, 3CM |  | 341 | Паяльные сменные головки для паяльников Hakko 907/907ESD (Станции 936, 936ESD, 937, 928, 701, 702, паяльники 933, 951). | 11
6 | 900M-T-H, 1.8H, 2LD, 3.2LD, S10, S11 |  | 372 | Паяльные сменные головки для паяльников Hakko 907/907ESD (Станции 936, 936ESD, 937, 928, 701, 702, паяльники 933, 951). | 12
7 | 900M-T-R, RT, 0.2RB |  | 434 | Паяльные сменные головки для паяльников Hakko 907/907ESD (Станции 936, 936ESD, 937, 928, 701, 702, паяльники 933, 951). | 14
8 | 900M-T-K |  | 465 | Паяльные сменные головки для паяльников Hakko 907/907ESD (Станции 936, 936ESD, 937, 928, 701, 702, паяльники 933, 951). | 15
9 | 900S-T-B, I, 1.2D; 1.6D |  | 310 | Паяльные сменные головки для паяльников 900S/900S ESD (Станции 936, 936ESD, 937, 928, 701, 702) | 10
10 | 900S-T-1C, 2C |  | 341 | Паяльные сменные головки для паяльников 900S/900S ESD (Станции 936, 936ESD, 937, 928, 701, 702) | 11
11 | 900L-T-B, 2B, 2.4D, 3.2D, 2C, 3C, 4C |  | 217 | Паяльные сменные головки для паяльников 900L, 908 (Станции 936, 936ESD, 937, 928, 701, 702, паяльники Hakko 934, 952) | 7
12 | 900L-T-5C, I |  | 248 | Паяльные сменные головки для паяльников 900L, 908 (Станции 936, 936ESD, 937, 928, 701, 702, паяльники Hakko 934, 952) | 8
13 | 900L-T-K |  | 465 | Паяльные сменные головки для паяльников 900L, 908 (Станции 936, 936ESD, 937, 928, 701, 702, паяльники Hakko 934, 952) | 15
14 | 900L-T-SI |  | 310 | Паяльные сменные головки для паяльников 900L, 908 (Станции 936, 936ESD, 937, 928, 701, 702, паяльники Hakko 934, 952) | 10
15 | 980T-D, B, BC, BI |  | 310 | Паяльники PRESTO. Сменные головки. Высокая теплопроводность, защита от коррозии, long-life | 10
16 | A 1002, 1003, 1004, 1005, 1006, 1007 |  | 620 | Сменные головки для Hakko 474, 808 диаметр отверстия 0.8, 1.0, 1.3, 1.6 мм | 20
17 | A 1023 (2B), F 1024 (4C), F 1025 (8C), A 1025 (8C), A 1026 (5D), A 1031 (6C) |  | 713 | Сменные головки для Hakko 456 | 23
18 | A 1032 (K) |  | 930 | Сменные головки для Hakko 456 | 30
19 | A 1047 (B), A 1048 (3C), A 1049 (4C), A 1050 (5C), A 1051 (6C) A 1052 (5D) |  | 465 | Сменные головки для Hakko 455 | 15
20 | A 1053 (K) |  | 620 | Сменные головки для Hakko 455 | 20
21 | A 1124В, А1130 |  | 1364 | Сменные головки для Hakko 850B, 852B, FR-801, FR-802, FR-803 | 44
22 | A 1125В- А1129В, А1131-А1134, А1182В, А1257В, А1259В, А1261В, А1262В, А1265В |  | 2914 | Сменные головки для Hakko 850B, 852B, FR-801, FR-802, FR-803 | 94
23 | A1135В-1138В, А1140В-A1141B, A1184B, А1188В, A1214B |  | 3348 | Сменные головки для Hakko 850B, 852B, FR-801, FR-802, FR-803 | 108
24 | A1142В |  | 3503 | Сменные головки для Hakko 850B, 852B, FR-801, FR-802, FR-803 | 113
25 | A1187В, A1190, A1260B |  | 4061 | Сменные головки для Hakko 850B, 852B, FR-801, FR-802, FR-803 | 131
26 | A1262В |  | 4557 | Сменные головки для Hakko 850B, 852B, FR-801, FR-802, FR-803 | 147
27 | A1258B |  | 5301 | Сменные головки для Hakko 850B, 852B, FR-801, FR-802, FR-803 | 171
28 | А1139В, А1181В, А1183, А1263В, А1264В |  | 5704 | Сменные головки для Hakko 850B, 852B, FR-801, FR-802, FR-803 | 184
29 | A 1180В, A1185B, A1186B |  | 6510 | Сменные головки для Hakko 850B, 852B, FR-801, FR-802, FR-803 | 210
30 | A1191, A1192, A1203B, A1215B, A1325 |  | 6789 | Сменные головки для Hakko 850B, 852B, FR-801, FR-802, FR-803 | 219
31 | A1189B |  | 7905 | Сменные головки для Hakko 850B, 852B, FR-801, FR-802, FR-803 | 255
32 | A1065, A1066, A1067 |  | 713 | Сменные головки для Hakko 851, D = 1.5 mm, 2.0 mm, 3.0 mm | 23
33 | A1147 |  | 992 | Сменные головки для Hakko 851, D = 1.0 mm | 32
34 | A1160 – А1163, А1173, А1180 – А1181 |  | 1860 | Паяльные сменные композитные головки для станций 931 | 60
35 | A 1378-1385, 1388-1392 |  | 2356 | Паяльные сменные головки для термопинцета Hakko 950 (C1311) | 76
36 | A1470-A1472 |  | 8556 | Головки BGA. A1470=8x8, A1471=12x12, A1472=13x13 | 276
37 | A1473-A1478 |  | 4402 | Головки BGA. A1473=15x15, A1474=18x18, A1475=27x27, A1476=35x35, A1477=38x38, A1478=40x40 | 142
38 | A1496 – A1503 |  | 620 | Сменные головки для Hakko 815, 816 | 20
39 | B2706, B2707, B2708, B2709, B2898, B2899, B2900, B2901, B2902, B2923 |  | 961 | Подсоединители головок для паяльников с подачей азота | 31
40 | ED4 |  | 124 | Сменная головка для Hakko 501, 502 | 4
41 | ED5 |  | 155 | Сменная головка для Hakko 503 | 5
42 | N1-06, 08, 10, 13, 16, 20, 23, N1-L10 |  | 2945 | Паяльные сменные композитные головки для Hakko FМ-2024 (N1-…) | 95
43 | T1-B, 08D, 12D, 16D, 24D, 4D, 1BC, 2BC, 3BC, 4C, 1BCF, 2BCF, 3BCF, 4CF, LI, LB, 02J, I, K, KL |  | 837 | Паяльные сменные композитные головки для станции 941 (T1-…). Объединенные в один узел керамический нагреватель, датчик температуры и паяльная головка. | 27
44 | T2-08D, 08LD, 12D, 12LD, 16D, 24D, 32D, 4D, 52D, B, T2B, 2LB, 02J, 02JL, 02JS, I, LI, K, KL, KU, 1C, 1BC, 2BC, 3BC, 4C |  | 837 | Паяльные сменные композитные головки для станции 942 (T2-…). Объединенные в один узел керамический нагреватель, датчик температуры и паяльная головка. | 27
45 | T2-1401 |  | 1891 | Лопатка 15,7 мм, t max = 420 oC. Паяльные сменные композитные головки для станции 942 (T2-…). Объединенные в один узел керамический нагреватель, датчик температуры и паяльная головка. | 61
46 | T2-1402 |  | 3038 | Лопатка 40 мм, t max = 420 oC. Паяльные сменные композитные головки для станции 942 (T2-…). Объединенные в один узел керамический нагреватель, датчик температуры и паяльная головка. | 98
47 | T2-1403 |  | 3038 | Лопатка 25 мм, t max = 420 oC. Паяльные сменные композитные головки для станции 942 (T2-…). Объединенные в один узел керамический нагреватель, датчик температуры и паяльная головка. | 98
48 | T2-1404 |  | 3038 | Лопатка 32 мм, t max = 420 oC. Паяльные сменные композитные головки для станции 942 (T2-…). Объединенные в один узел керамический нагреватель, датчик температуры и паяльная головка. | 98
49 | T6-2B, 2BC, 08D, 16D, 02J, T13-B2, BC1, BC2, BC3, BL, D08, D16, D24, J02 |  | 1178 | Сменные композитные паяльные головки для паяльников с подачей азота | 38
50 | T7-B, B2, BC1, BC2, BC3, BC12, C1, C4, CF4, D08, D12, D16, D24, D32, D4, D52, I, LI, J02, JL02, JS02, JD14, K, KF, KL, KU |  | 837 | Паяльные сменные композитные головки для станции FМ-202 (T7-…) | 27
51 | T7-BC15, BC28 |  | 1488 | Паяльные сменные композитные головки для станции FМ-202 (T7-…) | 48
52 | T7-1401 |  | 1922 | Паяльные сменные композитные головки для станции FМ-202 (T7-…) | 62
53 | T7-1001, 1002, 1005, 1006, 1008, 1009, T7-B3, B4, D2, JD16, LD52, LLB, R20, R23, R27, R34, R48, SB02, SB03, SB05, SB08, SBS04,SBS07, SBC04 |  | 2170 | Паяльные сменные композитные головки для станции FМ-202 (T7-…) | 70
54 | T7-1003, 1004, 1007 |  | 2356 | Паяльные сменные композитные головки для станции FМ-202 (T7-…) | 76
55 | T7-1603, 1605, T7-CF2, CF03, LD4 |  | 2542 | Паяльные сменные композитные головки для станции FМ-202 (T7-…) | 82
56 | T7-1010, 1402, 1403, 1404 |  | 3224 | Паяльные сменные композитные головки для станции FМ-202 (T7-…) | 104
57 | T7-1201 - 1210 |  | 7068 | Паяльные сменные композитные головки для станции FМ-202 (T7-…) | 228
58 | T8-1001 - 1012 |  | 2542 | Паяльные сменные композитные головки для термопинцета FМ-2022 (T8-…) | 82
59 | T9-I, L1, L2 |  | 3038 | Паяльные сменные композитные головки для термопинцета FМ-2023 (T9-…) | 98
60 | T10-B, LB, B2, BC1, BC2, BC3, BC4, BCM2, BCM3, C5, C6, D08, D12, D16, D24, D32, D4, D52, D6, I, LI, J02, K, KL, KU |  | 1426 | Паяльные сменные композитные головки для станций 938 (T10-…) | 46
61 | T11-D4 |  | 837 | Сменная композитная головка для Hakko FX-901 | 27
62 | T12-B, B2, B3, B4, BL, BC1, BC2, BC3, C1, C4, CF2, CF4, D08, D12, D16, D24, D4, D52, DL08, DL12, DL32, DL52, I, IL, ILS, J02, JL02, JS02, K, KF, KL, KR, KU,C4Z, D12Z, D16Z, D24Z, D4Z, KFZ, KRZ, BCM2, BCM3, WB2, WD08, WD12, WD16, WD52, WI |  | 837 | Паяльные сменные композитные головки для станций FX-950/ FX-951/FX-952 (T12-…) | 27
63 | T12-1001 – 1010, 1401 - 1403 |  | 2170 | Паяльные сменные композитные головки для станций FX-950/ FX-951/FX-952 (T12-…) | 70
64 | T12-1201 - 1209 |  | 6045 | Паяльные сменные композитные головки для станций FX-950/ FX-951/FX-952 (T12-…) | 195
65 | T12-1404 - 1406 |  | 3038 | Паяльные сменные композитные головки для станций FX-950/ FX-951/FX-952 (T12-…) | 98
66 | T13-KF, KR, KU |  | 1488 | Сменные композитные паяльные головки для паяльников с подачей азота | 48
67 | T14-B2, BC2, BC3, LB, C6, D16, D24, D6, J02, K, KU |  | 30969 | Паяльные сменные композитные головки для паяльника с подачей азота Hakko 957 станции Hakko 938 (T14-…) | 999
68 | T18-B, I, C2, CF2, C3, CF3, C4, CF4, D08, D12, D16, D24, D32 |  | 232.5 | Паяльные сменные головки для паяльников Hakko FX-8801ESD станции Hakko FX-888 | 7.5
69 | T18-SB, C05, C1, CF1, CSF25 |  | 341 | Паяльные сменные головки для паяльников Hakko FX-8801ESD станции Hakko FX-888 | 11
70 | T18-K |  | 465 | Паяльные сменные головки для паяльников Hakko FX-8801ESD станции Hakko FX-888 | 15
71 | T20-B2, BC2, BCF2, BC3, BCF3, BC4, BCF4, C5, C6, D16, D24, D32, D6, BL, BL2, BL3, BCM2, J02 |  | 1550 | Паяльные сменные головки для станций Hakko FX-838 | 50
72 | T20-K, KU |  | 1767 | Паяльные сменные головки для станций Hakko FX-838 | 57
Система очистки воздуха Hakko
1 | Hakko 493 |  | 4216 | Система очистки воздуха при пайке со встроенным вентилятором 16 Вт, очистительный фильтр на основе активированного угля, 3 сменных фильтра в комплекте | 136
2 | Hakko FA-400 ESD |  | 5580 | Система очистки воздуха при пайке со встроенным вентилятором 16 Вт, очистительный фильтр на основе активированного угля | 180
3 | ART STAND С1023 |  | 3720 | Кронштейн для Hakko 493 | 120
4 | Hakko A1001 |  | 930 | Комплект сменных фильтров (5 шт.) | 30
5 | Hakko 421 |  | 38285 | Система очистки воздуха при пайке | 1235
6 | С1357 |  | 6324 | Подсоединительный комплект для Hakko 421 | 204
7 | A1428 |  | 2170 | Предварительный фильтр для Hakko 421 | 70
8 | A1429 |  | 2170 | Газовый фильтр для Hakko 421 | 70
9 | A1430 |  | 9486 | Фильтр для Hakko 421 | 306
Оборудование для лужения Hakko
1 | Hakko 96 |  | 10695 | Ванна для лужения с регулировкой температуры | 345
2 | Hakko 96-1 |  | 12245 | Ванна для лужения с регулировкой температуры | 395
3 | Hakko FX-300 |  | 15035 | Ванна для лужения с аналоговой регулировкой температуры, со сменными режимами для различных бессвинцовых припоев, со сменными ваннами | 485
4 | Hakko FX-301 |  | 19964 | Ванна для лужения с цифровой регулировкой температуры, микропроцессорным управ-лением, со сменными режимами для различных бессвинцовых припоев, со сменными ваннами | 644
5 | А1518 |  | 1333 | Сменная ванна 75 х 75 мм для FX-301 | 43
Дополнительные принадлежности Hakko
1 | 191-211 |  | 713 | Датчики-термопары 10 шт. | 23
2 | 191-212 |  | 775 | Датчики-термопары 10 шт. | 25
3 | 582-022 |  | 186 | Держатель катушки с припоем для паяльников MG | 6
4 | 599-029 |  | 93 | Стружка очистительная для картриджа 599 | 3
5 | Hakko FG-100 |  | 9269 | Калибровочный термометр 0-700 oС, точность 1 oС, адаптирован для бессвинцовых при-поев | 299
6 | Hakko FG-101 |  | 36673 | Тестер паяльников. Калибровочный термометр 0-700 oС, точность 1 oС, адаптирован для бессвинцовых припоев, измеритель сопротивления заземления и потенциала заземления паяльного наконечника | 1183
7 | Hakko FG-450 |  | 38068 | Ручной бесконтактный измеритель статических потенциалов (вместо Hakko 430) | 1228
8 | Hakko FT-700 |  | 9858 | Восстановитель головок | 318
9 | Hakko FT-710 |  | 9858 | Восстановитель головок | 318
10 | Hakko FT-800 |  | 20615 | Термический зачиститель проводов (в т.ч. фторопластовая изоляция) t = 200 – 800 0C, композитные нагреватели | 665
11 | G1-1603, G1-1604, G1-1605 |  | 5797 | Сменные ножи для FT-800 | 187
12 | Hakko FS-100 |  | 465 | Восстановительная паста для сменных головок | 15
13 | Hakko FX-780 |  | 60605 | Генератор азота | 1955
14 | Hakko FX-791 |  | 12338 | Контроллер для азота (Hakko 955B) | 398
15 | Hakko 152 |  | 26536 | Электропривод для устройств формовки выводов | 856
16 | Hakko 153 |  | 26536 | Устройство для обрезки и формовки выводов | 856
17 | Hakko 154 |  | 26536 | Устройство для обрезки и формовки выводов | 856
18 | Hakko 392 |  | 11160 | Вакуумный захват | 360
19 | Hakko 394 |  | 4247 | Ручной электрический вакуумный захват | 137
20 | Hakko 430 |  | 34131 | Ручной бесконтактный измеритель статических потенциалов | 1101
21 | Hakko 496 |  | 310 | Браслет заземляющий (комплект) | 10
22 | Hakko 498 |  | 3782 | Тестер систем заземления | 122
23 | Hakko 599B |  | 341 | Картридж очистителя головок со стружкой | 11
24 | Hakko 633-01 |  | 961 | Подставка под паяльник с картриджем очистителя головок Hakko 599В (со стружкой) | 31
25 | Hakko 633-02 |  | 868 | Подставка под паяльник с губкой | 28
26 | Hakko Dipliner 100 |  | 961 | Устройство для формовки выводов DIP – микросхем | 31
27 | Hakko Dipliner 150 |  | 1085 | Устройство для формовки выводов DIP – микросхем | 35
28 | Hakko Dipliner 200 |  | 1240 | Устройство для формовки выводов DIP – микросхем | 40
29 | Hakko Dipliner 300 |  | 1612 | Устройство для формовки выводов DIP – микросхем | 52
Радиомонтажный инструмент и принадлежности
Антистатические принадлежности
Антистатические принадлежности АКТАКОМ
1 | 1402.663.L |  | 1829 | Антистатический настольный коврик из двухслойного синтетического термоустойчивого каучука. Сопротивление к земле: 10(6) - 10(7) Ом. Толщина 2 мм. Размер 610х1220 мм + 2 кнопки, цвет серый.
2 | 1402.663.S |  | 1416 | Антистатический настольный коврик из двухслойного синтетического термоустойчивого каучука. Сопротивление к земле: 10(6) - 10(7) Ом. Толщина 2 мм. Размер 610х900 мм + 2 кнопки, цвет серый.
3 | 2250.765 |  | 413 | Провод заземления, кабель 3 м, резистор 1 МОм, кнопка 10 мм/ штекер для напольных и настольных антистатических ковриков.
4 | АТР-9348 |  | 354 | Браслет антистатический эластичный с проводом заземления. Регулируемый размер эластичной резины.
5 | АТР-9355 |  | 3953 | Тестер для контроля сопротивления заземления антистатических браслетов со световой и звуковой сигнализацией.
6 | АТР-9365 |  | 7965 | Портативный тестер для измерения статического заряда на теле человека, диапазон измерений 0-19,990 В, точность измерения ±5%, питание от батареи 9В. Габариты: 145*90*33 мм. Вес 220 гр.
7 | АТР-9402 |  | 211 | Щетка антистатическая жесткая, ручка выполнена из упругого токопроводящего пластика. Сопротивление от 10(3) до 10 (6) Ом. Синтетическая щетина длиной 16 мм; чистящая часть щетки имеет размер 19х17 мм, длина пластиковой ручки 110 мм.
8 | АТР-9403 |  | 211 | Щетка антистатическая полужёсткая, ручка выполнена из упругого токопроводящего пластика. Сопротивление от 10(3) до 10 (6) Ом. Синтетическая щетина длиной 20 мм; чистящая часть щетки имеетразмер 10х60 мм, длина пластиковой ручки 105 мм.
9 | АТР-9404 |  | 124 | Щетка антистатическая жёсткая, ручка выполнена из упругого токопроводящего пластика. Сопротивление от 10(3) до 10 (6) Ом. Синтетическая щетина длиной 16 мм; чистящая часть щетки имеет размер 8х35 мм, длина пластиковой ручки 135 мм.
10 | АТР-9405 |  | 211 | Щетка антистатическая жёсткая, ручка выполнена из упругого токопроводящего пластика. Сопротивление от 10(3) до 10 (6) Ом. Синтетическая щетина длиной 18 мм; чистящая часть щетки имеет размер 15х95 мм, длина пластиковой ручки 135 мм.
11 | АТР-9406 |  | 248 | Щетка антистатическая жёсткая, ручка выполнена из упругого токопроводящего пластика. Сопротивление от 10(3) до 10 (6) Ом. Синтетическая щетина длиной 20 мм; чистящая часть щетки имеет размер 35х70 мм, длина пластиковой ручки 80 мм.
12 | АТР-9407 |  | 248 | Щетка антистатическая полужёсткая, ручка выполнена из упругого токопроводящего пластика. Сопротивление от 10(3) до 10 (6) Ом. Синтетическая щетина длиной 20 мм; длина пластиковой ручки 120 мм.
13 | АТР-9408 |  | 620 | Щетка антистатическая мягкая, ручка выполнена из упругого токопроводящего пластика. Сопротивление от 10(3) до 10 (6) Ом. Синтетическая щетина длиной 33 мм; чистящая часть щетки имеет размер 5х130 мм, длина пластиковой ручки 115 мм.
14 | АТР-9409 |  | 186 | Щетка антистатическая полужёсткая, ручка выполнена из упругого токопроводящего пластика. Сопротивление от 10(3) до 10 (6) Ом. Синтетическая щетина длиной 16 мм; чистящая часть щетки имеет размер 10х35 мм, длина пластиковой ручки 140 мм.
15 | АТР-9411 |  | 124 | Пинцет с изогнутыми кончиками шириной 5 мм. Выполнен из высокоэластичного токопроводящего материала. Предназначен для работы со статически чувствительными компонентами. Длина 118 мм, вес 4 гр.
16 | АТР-9414 |  | 124 | Пинцет с прямолинейными, острыми кончиками, укороченной ступенчатой захватывающей частью. Выполнен из высокоэластичного токопроводящего материала. Предназначен для работы со статически чувствительными компонентами. Длина 111 мм, вес 4 гр.
17 | АТР-9415 |  | 124 | Пинцет с прямолинейными, расширенными кончиками 6 мм, ступенчатой захватывающей частью. Выполнен из высокоэластичного токопроводящего материала. Предназначен для работы со статически чувствительными компонентами. Длина 115 мм, вес 4 гр.
18 | АТР-9416 |  | 124 | Пинцет с прямолинейными кончиками шириной 3 мм, ступенчатой захватывающей частью. Выполнен из высокоэластичного токопроводящего материала. Предназначен для работы со статически чувствительными компонентами. Длина 115 мм, вес 4 гр.
19 | АТР-9418 |  | 124 | Пинцет с прямолинейными, плоскими, расширенными кончиками 6 мм. Выполнен из высокоэластичного токопроводящего материала. Предназначен для работы со статически чувствительными компонентами. Длина 115 мм, вес 4 гр.
Пластиковые кейсы
1 | 31-10. |  | 1357 | Пластиковый герметичный кейс Цвет - оранжевый, габариты 515,5 х 434,5 х 199 мм Кейс пластмассовый предназначен для переноски приборов или любых других предметов, которые требуют бережного обращения или удобного хранения. Кейс сделан из ударопрочного пластика.
2 | 37-1 |  | 1239 | Кейс непрозрачный малый для приборов мини USB. В комлекте ремешок для переноски, внутри мягкий губчатый универсальный уплотнитель. Кейс имеет клапан для герметизации и резиновую прокладку по краям соприкасающихся верхней и нижней части для лучшего прилегания. Габариты 22,5*8*17,5см., внутренние габариты 20,8*7*14,5см.
3 | 37-10 |  | 1239 | Кейс прозрачный малый для приборов мини USB. В комплекте ремешок для переноски, внутри мягкий губчатый универсальный уплотнитель. Кейс имеет клапан для герметизации и резиновую прокладку по краям соприкасающихся верхней и нижней части для лучшего прилегания. Габариты 22,5 х 8 х 17,5 см., внутренние габариты 20,8 х 7 х 14,5 см.
4 | 37-2 |  | 2655 | Кейс пластиковый ударопрочный герметичный. Цвет - оранжевый. Внешние габариты - 372 х 266,5 х 134,5мм, вес, внутренние размеры - 335х212х120 мм. Предназначен для переноски приборов или любых других предметов, которые требуют бережного обращения или удобного хранения. Ударопрочный. Антикоррозийный. Герметичный. Внутренние вставки из полиуретана (поропласт)
5 | 37-3 |  | 2242 | Кейс пластиковый ударопрочный герметичный. Цвет - оранжевый. Внешние габариты - 387 х 289 х 104мм, вес, внутренние размеры - 363х244х87 мм. Предназначен для переноски приборов или любых других предметов, которые требуют бережного обращения или удобного хранения. Ударопрочный. Антикоррозийный. Герметичный. Внутренние вставки из полиуретана (поропласт)
6 | 37-5 |  | 3186 | Кейс пластиковый ударопрочный герметичный. Цвет - оранжевый. Внешние габариты - 456 х 355 х 133мм, вес, внутренние размеры - 420х300х120 мм. Предназначен для переноски приборов или любых других предметов, которые требуют бережного обращения или удобного хранения. Ударопрочный. Антикоррозийный. Герметичный. Внутренние вставки из полиуретана (поропласт)
7 | 37-6 |  | 4366 | Кейс пластиковый ударопрочный герметичный. Цвет - оранжевый. Внешние габариты - 456 х 372 х 185мм, вес, внутренние размеры - 420х300х165 мм. Предназначен для переноски приборов или любых других предметов, которые требуют бережного обращения или удобного хранения. Ударопрочный. Антикоррозийный. Герметичный. Внутренние вставки из полиуретана (поропласт).
8 | АНА-2001 |  | 708 | Универсальный пластиковый кейс. Внутри кейса пенополиуретановый уплотнитель для защиты прибора от ударов, вибрации. Адаптация внутреннего объема к любому размеру до 26х18х5см (по запросу заказчика ложемент любой формы); габаритные размеры кейса 28х20х6,5см. Цвет кейса матовый черный. Поверхность ровная с округлыми углами. Толщина стенок 3мм. Два независимых закрывающих крепления вблизи с ручкой. Включен в комплект с АТТ-1002, АТТ-1003, АТТ-1004, АТТ-1005, АТТ-1006, АТТ-5703, АТТ-2508, АТТ-1515, АТТ-1511.
9 | АНА-2002 |  | 708 | Универсальный пластиковый кейс для переноски, транспортировки и хранения контрольно-измерительных приборов и аксессуаров. Внутреннее пространство состоит из двух отделений. Одно для технического описания, документации, гарантийных талонов. Второе для прибора с аксессуарами. Внутри кейса расположен пенополиуретановый уплотнитель для защиты прибора от ударов, вибрации, влаги. Адаптация внутреннего объема к любому типу перевозимого оборудования размерами до 22,5х9х6 см (по запросу заказчика может быть изготовлен ложемент любой формы). Габаритные размеры 24,5х11х7,5см. Цвет кейса классический матовый черный. Поверхность кейса ровная с округлыми углами. Толщина пластиковых стенок 3мм. Два независимых закрывающих крепления удобно расположенные на боковой стороне. Ручка переносная складывающаяся средними размерами 12,5х3,5х1см. Поставляется в закрытой картонной упаковке. В данный момент включен в комплект со всеми тахометрами АТТ-6000, АТТ-6001, АТТ-6002, АТТ-6003, АТТ-6004, АТТ-6005, АТТ-6006, АТТ-6011.
Радиомонтажный инструмент
Радиомонтажный инструмент АКТАКОМ
1 | АНТ-5003 |  | 732 | Набор из 15 прецизионных отверток: прямой шлиц (1,4; 1,8; 2,4); крестовые Phillips (PH00; PH0; PH1); шестигранник (H1,5; H2,0; H2,5); звёзда Torx (T5; T6; T7; T8; T9; T10). Длина 105 мм. Нескользящая рукоятка. Пластиковая коробка для хранения и преноски. Цветовая маркировка рукояток по типам шлицов.
2 | АНТ-5004 |  | 590 | Набор прецизионных отверток 32 предмета: отвёртка с адаптером-удлиннителем под сменные насадки (M2 - 4 мм): прямой шлиц (1,0; 1,5; 2,0; 2,5; 3,0; 3,5; 4,0); крестовые Phillips (PH000; PH00; PH0; PH1) и Pozidriv (PZ0; PZ1); шестигранник (H0,2; H0,9; H1,3; H1,5; H2,0; H2,5; H3,0; H4,0); звёзда Torx (T4; T5; T6; T7; T8; T9; T10; T15; T20). Нескользящая обрезиненная рукоятка. Пластиковый кейс для хранения и преноски.
3 | АНТ-5011 |  | 826 | Отвёртка с храповым механизмом и 11 сменными насадками (M2 - 4х25 мм): прямой шлиц (SL2; SL2,5; SL3 мм); крестовые Phillips (PH00; PH0; PH1); звёзда Torx (T6; T7; T8; T9; T10). Отсек для хранения насадок в рукоятке. Защитная крышка.
4 | АНТ-5012 |  | 354 | Карманная отвертка с 12 насадками (55мм): прямой шлиц (1,5; 2,0; 2,5); крестовые Phillips (PH000; PH00; PH0); звёзда Torx (T5; T6; T7; T8; T9; T10). Нескользящая обрезиненная рукоятка. Материал насадок - хром / ванадий. Компактный чехол.
5 | АНТ-5021 |  | 708 | Отвёртка с изменяемым наклоном рукоятки (5 положений), храповым механизмом и отсеком в рукоятке для сменных насадок (M4 - 7х25 мм): прямой шлиц (SL5; SL7 мм); крестовые Phillips (PH1; PH2; PH3); шестигранник(H5; H6); звёзда Torx (T15; T20; T25); четырёхгранный адаптер. Мини-отвёртка с двумя двухсторонними прецизионными насадки (4х25 мм): SL2,0/PH00; SL1,5/PH0 и отделением для хранения насадок.
6 | АНТ-5026 |  | 708 | Отвёртка c храповым механизмом и сменными насадками (M4 - 7х25 мм): прямой шлиц (SL4; SL5; SL6 мм); крестовые Phillips (PH0; PH1; PH2; PH3); шестигранник (H3; H4); звёзда Torx (T15; T25). Мини-отвёртка с двумя двухсторонними прецизионными насадки (M2 - 4х25 мм): SL2,0/PH00; SL1,5/PH0 и отделением для хранения насадок. Укороченная ручка для работы в труднодоступных местах. Усиленная ручка с отсеком для хранения насадок и магнитным телескопическим устройством (до 40см).
7 | АНТ-5030 |  | 649 | Мини-набор инструментов из 30 предметов: отвёртка с адаптером-удлиннителем под сменные насадки (M2 - 4х25мм): прямой шлиц (1,5; 1,7; 2,0; 3,0; 4,0 мм); крестовые Phillips (PH000; PH00; PH0; PH1; PH2); звёзда Torx (T5; T6; T8; T9; T10; T15; T20); шестигранник (3,0; 3.5; 4,0; 4,5; 5,0; 5,5; 6,0 мм); адаптер для внутренних шестигранников. Нескользящая обрезиненная рукоятка (длина 105 мм). Материал насадок - хром / ванадий. Пластиковый кейс для переноски (150х110х22 мм).
8 | АНТ-5035 |  | 944 | Набор инструмента из 35 предметов: остроносые плоскогубцы; косые острогубцы; гибкий вал; пинцет.; отвёртка с адаптером-удлиннителем под сменные насадки (M2 - 4х25мм): прямой шлиц (1,0; 1,5; 2,0; 2,5; 3,0; 3,5; 4,0 мм); крестовые Phillips (PH000; PH00; PH0; PH1) и Pozidriv (PZ0; PZ1); звёзда Torx (T4; T5; T6; T7; T8; T9; T10; T15; T20); шестигранник (0,7; 0,9; 1,3; 1,5; 2,0; 2,5; 3,0; 4,0 мм). Нескользящая обрезиненная рукоятка. Материал насадок - хром / ванадий. Удобный кейс для переноски.
9 | АНТ-5066 |  | 5900 | Набор инструментов профессиональный: Набор профессиональных отвёрток - 6 шт.: 3 прямой шлиц (3 шт) крестовый (3 шт). Индикаторная отвёртка. 8 шестигранных ключей. Антистатический браслет. Растворитель. Отсос. Паяльник. Щётка. Телескопическое зеркало. Набор для пайки - 3 шт. Захват. Надфиль - 2 шт. Антистатическая отвёртка - 2 шт. Плетёнка для удаления припоя. Хомута для проводов - 20 шт. Прецизионные отвёртки - 6 шт. Рулетка. Паллета для компонентов. Минипылесос. Подставка для паяльника. Мультиметр. Длинногубцы - 2шт. Бокорезы. Плоскогубцы - 2 шт. Бокорезы. Комбинированные плоскогубцы. Разводной ключ. Припой. Сервисный нож. Фонарик. Экстрактор ИМС. Изолента. Съёмник изоляции. Прочный ящик для инструмента.
10 | АНТ-5069 |  | 767 | Набор инструмента из 35 предметов: остроносые плоскогубцы; мини кусачки; гибкий вал; стальной пинцет; лупа; отвёртка с адаптером-удлиннителем под сменные насадки (M2 - 4х25мм): прямой шлиц (1,0; 1,5; 2,0; 2,5 3,0; 3,5; 4,0 мм); крестовые Phillips (PH000; PH00; PH0; PH1) и Pozidriv (PZ0; PZ1); звёзда Torx (T4; T5; T6; T7; T8; T9; T10; T15; T20); шестигранник (0,7; 0,9; 1,3; 1,5; 2,0; 2,5; 3,0; 4,0 мм). Нескользящая обрезиненная рукоятка. Материал насадок - хром / ванадий. Пластиковый кейс.
11 | АНТ-5080 |  | 590 | Отвёртка с храповым механизмом, удлинителем и 6-ю двухсоронними сменными насадками (M2 - 4х25 мм): прямые/крестовые (SL1,5/PH000; SL2,0/PH00; SL2,5/PH0); звёздочка Torx (T4/T8; T6/T10; T7/T15). Отсек для хранения насадок в рукоятке.
12 | АНТ-5092 |  | 708 | Набор насадок из 62 предметов. Отвёртка с храповым механизмом и магнитным адаптером под сменные насадки (M4 - 7х25 мм): прямой шлиц (1/8"; 3/16"); крестовые: Phillips (PH0; PH1; PH2), Pozidriv (PZ0; PZ1; PZ2), со смещёнными лепестками Torq (6; 8; 10); шестигранник(2; 2,5; 3,0; 4,0; 5,0; 6,0; 8,0; 5/64"; 3/32"; 7/64"; 1/8"; 9/64"; 5/32"); трёхгранник (2х2х2 мм); четёрыхгранник (S0; S1; S2; S3); звёзда: Torx (T5H; T6H; T7H; T8H; T9H; T10H; T15H; T20H; T25H; T27H; T30H; T40H), Double hex (M5; M6; M8); двухлепестковый (C1; C2; C3); трёхлепестковые (1; 2; 3; 4; 5); вилка (4; 6; 8; 10; 12); ключ Wing Nut ; зажим для насадок и переходник. Нескользящая обрезиненная рукоятка. Пластиковая коробка.
13 | АНТ-6002 |  | 236 | Многофункциональные кусачки из закаленной углеродистой стали с антикорозионным покрытием. Удобные обрезиненные рукоятки с возвратной пружиной. Длина 5 дюймов.
14 | АНТ-6003 |  | 236 | Многофункциональные плоскогубцы-кусачки из закаленной углеродистой стали с антикорозионным покрытием и прямыми заострёнными скруглёнными концами. Удобные обрезиненные рукоятки с возвратной пружиной. Насечки на концах для надёжного захвата. Длина 5 дюймов.
15 | АНТ-6004 |  | 236 | Многофункциональные плоскогубцы из закаленной углеродистой стали с антикорозионным покрытием и прямыми прямоугольными концами. Удобные обрезиненные рукоятки с возвратной пружиной. Длина 5 дюймов.
16 | АНТ-6005 |  | 236 | Многофункциональные плоскогубцы из закаленной углеродистой стали с антикорозионным покрытием и загнутыми концами. Удобные обрезиненные рукоятки с возвратной пружиной. Длина 5 дюймов.
17 | АНТ-6006 |  | 307 | Многофункциональные кусачки из закаленной углеродистой стали повышенной прочности с антикорозионным покрытием и тонкими концами. Удобные обрезиненные рукоятки с возвратной пружиной. Длина 5 дюймов. Толщина губок 2,5 мм.
18 | АНТ-6007 |  | 260 | Многофункциональные кусачки из закаленной углеродистой стали повышенной прочности с антикорозионным покрытием и тонкими концами. Удобные обрезиненные рукоятки. Длина 5 дюймов. Толщина губок 3 мм.
19 | АНТ-6008 |  | 189 | Многофункциональные плоскогубцы из закаленной углеродистой стали повышенной прочности с антикорозионным покрытием и прямыми заострёнными узкими скруглёнными концами. Удобные обрезиненные рукоятки с возвратной пружиной. Насечки на концах для надёжного захвата. Длина 6 дюймов.
20 | АНТ-6009 |  | 189 | Многофункциональные плоскогубцы из закаленной углеродистой стали повышенной прочности с антикорозионным покрытием и загнутыми заострёнными узкими скруглёнными концами. Удобные обрезиненные рукоятки с возвратной пружиной. Насечки на концах для надёжного захвата. Длина 6 дюймов.
21 | АНТ-6021 |  | 189 | Многофункциональные кусачки-бокорезы из закаленной углеродистой стали с антикорозионным покрытием. Удобные обрезиненные рукоятки с возвратной пружиной. Длина 5 дюймов.
22 | АНТ-6022 |  | 189 | Многофункциональные плоскогубцы-кусачки из закаленной углеродистой стали с антикорозионным покрытием и прямыми заострёнными скруглёнными концами. Удобные обрезиненные рукоятки с возвратной пружиной. Длина 5 дюймов.
23 | АНТ-6023 |  | 189 | Многофункциональные плоскогубцы-кусачки из закаленной углеродистой стали с антикорозионным покрытием и прямыми прямоугольными концами. Удобные обрезиненные рукоятки с возвратной пружиной. Насечки для надёжного захвата, сегмент для захвата круглых предметов. Длина 5 дюймов.
24 | АНТ-6024 |  | 189 | Многофункциональные плоскогубцы из закаленной углеродистой стали с антикорозионным покрытием и прямыми прямоугольными концами. Удобные обрезиненные рукоятки с возвратной пружиной. Длина 5 дюймов.
25 | АНТ-6025 |  | 189 | Многофункциональные плоскогубцы из закаленной углеродистой стали с антикорозионным покрытием и загнутыми заострёнными скруглёнными концами. Удобные обрезиненные рукоятки с возвратной пружиной. Длина 5 дюймов.
26 | АНТ-6031 |  | 236 | Многофункциональные кусачки-бокорезы из закаленной углеродистой стали с антикорозионным покрытием. Удобные обрезиненные рукоятки. Длина 6 дюймов.
27 | АНТ-6032 |  | 236 | Многофункциональные плоскогубцы-кусачки из закаленной углеродистой стали с антикорозионным покрытием и прямыми концами. Удобные обрезиненные рукоятки с возвратной пружиной. Насечки на концах для надёжного захвата. Длина 6 дюймов.
28 | АНТ-6033 |  | 236 | Многофункциональные плоскогубцы-кусачки из закаленной углеродистой стали с антикорозионным покрытием и прямыми концами. Удобные обрезиненные рукоятки. Насечки на концах для надёжного захвата. Длина 6 дюймов.
29 | АРТ-0101 |  | 130 | Отвертка с рабочей частью из керамики, диаметр 2,0 мм, шлиц 0,4*1,3 мм.
30 | АРТ-0102 |  | 130 | Отвертка с рабочей частью из керамики, диаметр 2,5 мм, шлиц 0,4*1,8 мм.
31 | АРТ-0104 |  | 130 | Отвертка с рабочей частью из керамики, диаметр 2,0 мм, шлиц 0,4*0,9 мм.
32 | АРТ-0105 |  | 130 | Отвертка с рабочей частью из керамики, диаметр 2,5 мм, шлиц 0,7*2,6 мм.
33 | АРТ-0201 |  | 6136 | Электроотвертка подвесная для стола АКТАКОМ. Диапазон крут. момента до 16 кг-с*см. Скорость вращения без нагрузки: режим высоких оборотов 900 об./мин., режим низких оборотов 600 об./мин. Плавная регулировка, авториверс. Вес 660 гр.
34 | АРТ-0201-ВР |  | 3481 | Блок питания для электроотвертки АРТ-0201, АРТ-0202.
35 | АРТ-0201-К25 |  | 118 | Насадка крестовая для АРТ-0201, диаметр рабочей части 2,5 мм.
36 | АРТ-0201-К3 |  | 118 | Насадка крестовая для АРТ-0201, диаметр рабочей части 3 мм.
37 | АРТ-0201-К5 |  | 118 | Насадка крестовая для АРТ-0201, диаметр рабочей части 5 мм.
38 | АРТ-0201-Н20 |  | 118 | Насадка шлицевая для АРТ-0201, ширина шлица 2 мм.
39 | АРТ-0201-Н25 |  | 118 | Насадка шлицевая для АРТ-0201, ширина шлица 2,5 мм.
40 | АРТ-0201-Н30 |  | 118 | Насадка шлицевая для АРТ-0201, ширина шлица 3 мм.
41 | АРТ-0201-Н40 |  | 118 | Насадка шлицевая для АРТ-0201, ширина шлица 4 мм.
42 | АРТ-0201-Н50 |  | 118 | Насадка шлицевая для АРТ-0201, ширина шлица 5 мм.
43 | АРТ-0201-СТ |  | 319 | Подвесное устройство для электроотвертки АРТ-0201. Допустимая нагрузка 0,6-1,5 кг.
Радиомонтажные кусачки TRONEX
1 | 5004 |  | 2242 | Большие угловые кусачки (50 град) для работы с компонентами и поверхностного монтажа и радиомотнажных работ. Плоский срез (режущие кромки инструмента имеют минимальный уклон и оставляют в месте среза очень маленький клин на кончике провода). Толщина провода от 0,2 до 0,8 мм. Пластинчатая разжимающая пружина с низким трением для плавного равномерного раскрытия. Система соединения состоит из двух элементов, соединенных между собой блокирующим винтом с мелкой резьбой, гайкой и прецизионно обработанными на станке опорными шайбами. Исполнение: высоколегированная сталь с содержанием углерода, ручки выполнены из термостойкого полиуретана. Длина ручек 115 мм.
2 | 5030 |  | 2478 | Торцевые кусачки для работы с компонентами и поверхностного монтажа и радиомотнажных работ. Режущие кромки расположены со сдвигом. Величина зазора может быть установлена в пределах от 0,5 мм до 3,0 мм. Абсолютно плоский срез (режущие кромки инструмента не имеют никакого уклона и производят срез без клина). Толщина провода 0,2...0,64 мм. Пластинчатая разжимающая пружина с низким трением для плавного равномерного раскрытия. Система соединения состоит из двух элементов, соединенных между собой блокирующим винтом с мелкой резьбой, гайкой и прецизионно обработанными на станке опорными шайбами. Исполнение: высоколегированная сталь с содержанием углерода, ручки выполнены из термостойкого полиуретана. Длина ручек 115 мм.
3 | 5031 |  | 2714 | Торцевые кусачки для работы с компонентами и поверхностного монтажа и радиомотнажных работ. Режущие кромки расположены со сдвигом. Величина зазора может быть установлена в пределах от 0,5 мм до 3,0 мм. Абсолютно плоский срез (режущие кромки инструмента не имеют никакого уклона и производят срез без клина). Толщина провода 0,2...0,64 мм. Пластинчатая разжимающая пружина с низким трением для плавного равномерного раскрытия. Система соединения состоит из двух элементов, соединенных между собой блокирующим винтом с мелкой резьбой, гайкой и прецизионно обработанными на станке опорными шайбами. Исполнение: высоколегированная сталь с содержанием углерода, ручки выполнены из термостойкого полиуретана. Длина ручек 115 мм.
4 | 5049 |  | 2242 | Миниатюрные концевые кусачки (70 град) для работы с компонентами и поверхностного монтажа и радиомотнажных работ. Маленькие режущие кромки с рельефным профилем. Плоский срез (режущие кромки инструмента имеют минимальный уклон и оставляют в месте среза очень маленький клин на кончике провода). Толщина провода от 0,2 до 0,65 мм. Пластинчатая разжимающая пружина с низким трением для плавного равномерного раскрытия. Система соединения состоит из двух элементов, соединенных между собой блокирующим винтом с мелкой резьбой, гайкой и прецизионно обработанными на станке опорными шайбами. Исполнение: высоколегированная сталь с содержанием углерода, ручки выполнены из термостойкого полиуретана. Длина ручек 115 мм.
5 | 5070 |  | 2124 | Маленькие концевые кусачки. Широкие губки, глубокий рельеф. Абсолютно плоский срез. Позволяют отрезать провод диаметром 0,10 - 0,65 мм. Длина ручек 115 мм.
6 | 5071 |  | 2537 | Миниатюрные концевые кусачки. Абсолютно плоский срез. Позволяют отрезать провод диаметром 0,10 - 0,80 мм. Длина ручек 115 мм.
7 | 5075 |  | 2478 | Миниатюрные угловые кусачки (50 град) для работы с компонентами и поверхностного монтажа и радиомотнажных работ. Очень маленькие режущие кромки. Плоский срез (режущие кромки инструмента имеют минимальный уклон и оставляют в месте среза очень маленький клин на кончике провода). Толщина провода от 0,1 до 0,65 мм. Пластинчатая разжимающая пружина с низким трением для плавного равномерного раскрытия. Система соединения состоит из двух элементов, соединенных между собой блокирующим винтом с мелкой резьбой, гайкой и прецизионно обработанными на станке опорными шайбами. Исполнение: высоколегированная сталь с содержанием углерода, ручки выполнены из термостойкого полиуретана. Длина ручек 115 мм.
8 | 5082 |  | 2301 | Малые угловые кусачки (50 град) для работы с компонентами и поверхностного монтажа и радиомотнажных работ. Маленькие режущие кромки с полурельефом. Плоский срез (режущие кромки инструмента имеют минимальный уклон и оставляют в месте среза очень маленький клин на кончике провода). Толщина провода от 0,1 до 0,8 мм. Пластинчатая разжимающая пружина с низким трением для плавного равномерного раскрытия. Система соединения состоит из двух элементов, соединенных между собой блокирующим винтом с мелкой резьбой, гайкой и прецизионно обработанными на станке опорными шайбами. Исполнение: высоколегированная сталь с содержанием углерода, ручки выполнены из термостойкого полиуретана. Длина ручек 115 мм.
9 | 5083 |  | 2301 | Малые угловые кусачки (70 град) для работы с компонентами и поверхностного монтажа и радиомотнажных работ. Маленькие режущие кромки с полурельефом. Плоский срез (режущие кромки инструмента имеют минимальный уклон и оставляют в месте среза очень маленький клин на кончике провода). Толщина провода от 0,2 до 0,65 мм. Пластинчатая разжимающая пружина с низким трением для плавного равномерного раскрытия. Система соединения состоит из двух элементов, соединенных между собой блокирующим винтом с мелкой резьбой, гайкой и прецизионно обработанными на станке опорными шайбами. Исполнение: высоколегированная сталь с содержанием углерода, ручки выполнены из термостойкого полиуретана. Длина ручек 115 мм.
10 | 5088 |  | 2360 | Прочные концевые кусачки (70 град) для работы с компонентами и поверхностного монтажа и радиомотнажных работ. Абсолютно плоский срез (режущие кромки инструмента не имеют никакого уклона и производят срез без клина). Профиль - рельефный. Толщина провода 0,13...1,2 мм. Пластинчатая разжимающая пружина с низким трением для плавного равномерного раскрытия. Система соединения состоит из двух элементов, соединенных между собой блокирующим винтом с мелкой резьбой, гайкой и прецизионно обработанными на станке опорными шайбами. Исполнение: высоколегированная сталь с содержанием углерода, ручки выполнены из термостойкого полиуретана. Длина ручек 115 мм.
11 | 5111 |  | 1475 | Кусачки с овальным профилем. Полурельеф. Обеспечивают полуплоский срез. Позволяют отрезать провод диаметром 0.20 - 1.20 мм. Длина ручек 115 мм
12 | 5112 |  | 1593 | Овальные кусачки для работы с компонентами и поверхностного монтажа и радиомотнажных работ. Профиль - "полурельеф". Режущая кромка - "плоский срез". Позволяют отрезать медный провод диаметром 0,15 мм-1,25 мм. Пластинчатая разжимающая пружина с низким трением для плавного равномерного раскрытия. Система соединения состоит из двух элементов, соединенных между собой блокирующим винтом с мелкой резьбой, гайкой и прецизионно обработанными на станке опорными шайбами. Исполнение: высоколегированная сталь с содержанием углерода, ручки из термостойкого полиуретана. Длина ручек 115 мм.
13 | 5123 |  | 1829 | Кусачки с овальной головкой. Профиль - рельеф. Обеспечивают абсолютно плоский срез. Позволяют отрезать провод диаметром 0.10 - 1.00 мм. Длина ручек 115 мм
14 | 513 |  | 1534 | Плоскогубцы с короткими губками для работы с компонентами и поверхностного монтажа и радиомотнажных работ. Скруглённые кромки для защиты от зазубрин и рубцов, гладкие губки. Система соединения состоит из двух элементов, соединенных между собой блокирующим винтом с мелкой резьбой, гайкой и прецизионно обработанными на станке опорными шайбами. Исполнение: высоколегированная сталь с содержанием углерода, ручки из термостойкого полиуретана. Длина ручек 115 мм.
15 | 521 |  | 1593 | Острогубцы с длинными тонкими полуконусными губками для работы с компонентами и поверхностного монтажа и радиомотнажных работ. Размер кончиков 0,76х0,76 мм. Тонкий профиль облегчает доступ к мелким деталям при высокой плотности монтажа на плате. Во избежание появления забубрин на изделии, все четыре внутренние кромки губок скруглены. Внутренние поверхности губок рельефные - имеют насечки. Система соединения состоит из двух элементов, соединенных между собой блокирующим винтом с мелкой резьбой, гайкой и прецизионно обработанными на станке опорными шайбами. Исполнение: высоколегированная сталь с содержанием углерода, ручки выполнены из термостойкого полиуретана. Длина ручек 115 мм.
16 | 5211 |  | 1652 | Кусачки с конической головкой. Профиль - полурельеф. Обеспечивают полуплоский срез. Позволяют отрезать провод диаметром 0.20 - 1.20 мм. Длина ручек 115 мм
17 | 5212 |  | 1652 | Кусачки с конической головкой. Позволяют отрезать провод диаметром 0.15 - 1.15 мм. Обеспечивают плоский срез. Длина ручек 115 мм.
18 | 5213 |  | 1829 | Кусачки с коническим профилем. Позволяют отрезать провод диаметром 0.10 - 1.00 мм. Обеспечивают абсолютно плоский срез. Длина ручек 115 мм.
19 | 5221 |  | 1652 | Кусачки с коническим профилем. Позволяют отрезать провод диаметром 0.20-1.10мм. Обеспечивают полуплоский срез. Длина ручек 115 мм.
20 | 5222 |  | 1829 | Кусачки с коническим профилем. Позволяют отрезать провод диаметром 0.15-1.00 мм. Обеспечивают плоский срез. Длина ручек 115 мм.
21 | 5223 |  | 1829 | Кусачки с коническим профилем. Позволяют отрезать провод диаметром 0.10 - 0.90 мм. Обеспечивают абсолютно плоский срез. Длина ручек 115 мм.
22 | 531 |  | 1534 | Круглогубцы с длинными тонкими конусными губками для работы с компонентами и поверхностного монтажа и радиомотнажных работ. Размер кончиков 0,76х0,76 мм для формирования петли диаметром от 0,756 до 6,4 мм. Длина губок 3,3 см. Тонкий профиль облегчает доступ к мелким деталям при высокой плотности монтажа на плате. Внутренние поверхности губок- гладкие. Система соединения состоит из двух элементов, соединенных между собой блокирующим винтом с мелкой резьбой, гайкой и прецизионно обработанными на станке опорными шайбами. Исполнение: высоколегированная сталь с содержанием углерода, ручки выполнены из термостойкого полиуретана. Длина ручек 115 мм.
23 | 5313 |  | 1829 | Миниатюрные овальные кусачки для работы с компонентами и поверхностного монтажа и радиомотнажных работ. Профиль - "полурельеф". Режущая кромка - "абсолютно плоский срез". Позволяют отрезать медный провод диаметром 0,1 мм-0,8 мм. Пластинчатая разжимающая пружина с низким трением для плавного равномерного раскрытия. Система соединения состоит из двух элементов, соединенных между собой блокирующим винтом с мелкой резьбой, гайкой и прецизионно обработанными на станке опорными шайбами. Исполнение: высоколегированная сталь с содержанием углерода, ручки из термостойкого полиуретана. Длина ручек 115 мм.
24 | 5413 |  | 1829 | Миниатюрные конические кусачки для работы с компонентами и поверхностного монтажа и радиомотнажных работ. Профиль - "полурельеф". Режущая кромка - "абсолютно плоский срез". Позволяют отрезать медный провод диаметром 0,1 мм-0,8 мм. Пластинчатая разжимающая пружина с низким трением для плавного равномерного раскрытия. Система соединения состоит из двух элементов, соединенных между собой блокирующим винтом с мелкой резьбой, гайкой и прецизионно обработанными на станке опорными шайбами. Исполнение: высоколегированная сталь с содержанием углерода, ручки из термостойкого полиуретана. Длина ручек 115 мм.
25 | 551 |  | 1652 | Круглогубцы-утконосы для работы с компонентами и поверхностного монтажа и радиомотнажных работ. Губки острогубцев выполнены в виде пинцета, с длинными губками со слегка закругленными внутренними краями, поднятыми вверх под углом 60 градусов. Внутренние поверхности губок - гладкие. Система соединения состоит из двух элементов, соединенных между собой блокирующим винтом с мелкой резьбой, гайкой и прецизионно обработанными на станке опорными шайбами. Исполнение: высоколегированная сталь с содержанием углерода, ручки выполнены из термостойкого полиуретана. Длина ручек 115 мм.
26 | 5513 |  | 1770 | Овальные кусачки для работы с компонентами и поверхностного монтажа и радиомотнажных работ. Профиль - "полурельеф". Режущая кромка - "плоский срез". Позволяют отрезать медный провод диаметром 0,10 мм-1,30 мм. Пластинчатая разжимающая пружина с низким трением для плавного равномерного раскрытия. Система соединения состоит из двух элементов, соединенных между собой блокирующим винтом с мелкой резьбой, гайкой и прецизионно обработанными на станке опорными шайбами. Исполнение: высоколегированная сталь с содержанием углерода, ручки из термостойкого полиуретана. Длина ручек 115 мм.
27 | 5523 |  | 1829 | Овальные кусачки для работы с компонентами и поверхностного монтажа и радиомотнажных работ. Профиль - "рельеф". Режущая кромка - "абсолютно плоский срез". Позволяют отрезать медный провод диаметром 0,10 мм-1,20 мм. Пластинчатая разжимающая пружина с низким трением для плавного равномерного раскрытия. Система соединения состоит из двух элементов, соединенных между собой блокирующим винтом с мелкой резьбой, гайкой и прецизионно обработанными на станке опорными шайбами. Исполнение: высоколегированная сталь с содержанием углерода, ручки из термостойкого полиуретана. Длина ручек 115 мм.
28 | 5713 |  | 1829 | Конические кусачки для работы с компонентами и поверхностного монтажа и радиомотнажных работ. Профиль - "полурельеф". Режущая кромка - "абсолютно плоский срез". Позволяют отрезать медный провод диаметром 0,1 мм-1,2 мм. Пластинчатая разжимающая пружина с низким трением для плавного равномерного раскрытия. Система соединения состоит из двух элементов, соединенных между собой блокирующим винтом с мелкой резьбой, гайкой и прецизионно обработанными на станке опорными шайбами. Исполнение: высоколегированная сталь с содержанием углерода, ручки из термостойкого полиуретана. Длина ручек 115 мм.
29 | 5723 |  | 1829 | Конические кусачки для работы с компонентами и поверхностного монтажа и радиомотнажных работ. Профиль - "рельеф". Режущая кромка - "абсолютно плоский срез". Позволяют отрезать медный провод диаметром 0,1 мм-0,9 мм. Пластинчатая разжимающая пружина с низким трением для плавного равномерного раскрытия. Система соединения состоит из двух элементов, соединенных между собой блокирующим винтом с мелкой резьбой, гайкой и прецизионно обработанными на станке опорными шайбами. Исполнение: высоколегированная сталь с содержанием углерода, ручки из термостойкого полиуретана. Длина ручек 115 мм.
30 | 7072 |  | 2301 | Большие угловые кусачки с углом 50 град. Позволяют резать провод диаметром 0,20 - 0,65 мм. Длина ручек 140 мм.
31 | 7074 |  | 2360 | Миниатюрные торцевые кусачки 90 град. Позволяют отрезать провод диаметром 0,10 –0,80 мм. Обеспечивают абсолютно плоский срез. Длина ручек 140 мм.
32 | 7111 |  | 1652 | Кусачки с овальным профилем. Полурельеф. Обеспечивают полуплоский срез. Позволяют отрезать провод диаметром 0.20 - 1.20 мм. Длина ручек 140 мм
33 | 7112 |  | 1652 | Кусачки с овальной головкой. Профиль - полурельеф. Обеспечивают плоский срез. Позволяют отрезать провод диаметром 0.15 - 1.15 мм. Длина ручек 140 мм.
34 | 7123 |  | 1475 | Кусачки с овальной головкой. Профиль - рельеф. Обеспечивают абсолютно плоский срез. Позволяют отрезать провод диаметром 0.10 - 1.00 мм. Длина ручек 140 мм
35 | 7312 |  | 1652 | Миниатюрные кусачки с овальным профилем. Обеспечивают плоский срез. Позволяют отрезать провод диаметром 0.10 –1.00 мм. Длина ручек 140 мм.
36 | 7313 |  | 1652 | Миниатюрные кусачки с овальным профилем. Абсолютно плоский срез. Позволяют отрезать медный провод диаметром 0,10 - 0,80 мм. Длина ручек 140 мм.
Светильники бестеневые
Светильники бестеневые АКТАКОМ
1 | Clamp G1 |  | 590 | Струбцина для ламп
2 | Clamp G2 |  | 708 | Струбцина для ламп
3 | Heavy Floorstand SM |  | 2006 | Стойка напольная для светильников АТР-6хххх. Основание с четырьмя колесами. Цвет: белый.
4 | Heavy Floorstand SMP |  | 2360 | Стойка напольная для светильников АТР-6хххх. Пятилучевое основание, колеса. Цвет: белый.
5 | T5 14W |  | 472 | Запасная газоразрядная лампа для светильников АТР-6012. Диаметр лампы - 16 мм. Мощность - 14 Вт. Световой поток - 1270 лм. Цветовая температура - 4000 -4700 К. Напряжение питания - 220 В.
6 | T5 22W |  | 413 | для светильников моделей АТР-6637/6657/6687
7 | T5 28W |  | 590 | для светильников моделей АТР-6537/6557
8 | T8 15W |  | 236 | для светильников АТР-6010/6110/6015/6115
9 | АТР-6007/PL-7w |  | 472 | Запасная лампа для АТР-6 ..... 7 Вт (PL-7w), цветовая температура 6400 К, цоколь 4С31
10 | АТР-6009/PL-9w |  | 472 | Запасная лампа для АТР-6237/6337/6257/6457. 9 Вт (PL-9w), цветовая температура 6400 К, цоколь 6106.
11 | АТР-6010 |  | 2183 | Светильник бестеневой , напряжение питания 220-240 В, две люминесцентные лампы по 15 Вт. Крепление к столу струбциной. Пантографический механизм. Цвет: белый.
12 | АТР-6012 |  | 3304 | Светильник местного освещения с параболической решеткой для рассеивания света. Напряжение питания 220-240 В, компактные энергосберегающие люминесцентные лампы дневного света (3х14 Вт), оснащена электронным балластом. Крепление к столу струбциной. Пантографический механизм. Цвет: белый.
13 | АТР-6013/PLC-13w |  | 472 | Запасная лампа для АТР-6038/6058. 13 Вт (PLC-13w), цветовая температура 6400К, цоколь - G24d-1
14 | АТР-6015 |  | 3422 | Светильник бестеневой , напряжение питания 220-240 В, две люминесцентные лампы по 15 Вт. Пантографический механизм, напольная мобильная стойка. Цвет: белый.
15 | АТР-6022 |  | 472 | Запасная лампа для кольцевых светильников АТР-6... с диаметром линзы 127 мм. Мощность 22 Вт. D=29 mm, L=216 mm. Освещенность 1050 lm. Цветовая температура 2700-6500 K. Цоколь G10q.
16 | АТР-6032 |  | 3245 | Светильник бестеневой кольцевой с линзой диаметром 127 мм, увеличение 3 D (x1,75) с защитным пластиковым козырьком от бликов и пыли, лампа люминесцентная кольцевая 22 Вт, 220-240 В. На подставке. Пантографический механизм. Цвет: белый.
17 | АТР-6033 |  | 2183 | Светильник бестеневой кольцевой с линзой диаметром 127 мм, увеличение 3 D (x1,75), лампа люминесцентная кольцевая 22 Вт, 220-240 В. Крепление к столу струбциной. Пантографический механизм. Цвет: белый.
18 | АТР-6034 |  | 2124 | Светильник бестеневой кольцевой с линзой диаметром 127 мм, увеличение 3 D (x1,75), с защитным пластиковым корзырьком от бликов и пыли, лампа люминесцентная кольцевая 22 Вт, 220-240 В. Крепление к столу струбциной. Гибкий фиксатор. Цвет: черный.
19 | АТР-6038 |  | 3776 | Бестеневой светильник с линзой (190*157 мм) с увеличением 3 D (x1,75), две сдвоенные U-образные люминесцентные лампы по 13 Вт, 220-240 В. Крепление к столу струбциной. Пантографический механизм. Цвет: белый.
20 | АТР-6039 |  | 4543 | Бестеневой светильник с линзой (190*157 мм) с увеличением 3 D (x1,75) с защитным пластиковым корзырьком от бликов и пыли, две U-образные люминесцентные лампы по 9 Вт, 220-240 В. Пантографический механизм. На подставке. Цвет: белый.
21 | АТР-6051 |  | 3953 | Лампа кольцевая бестеневая дневного света 22 Вт (эквивалентно 60 Вт лампе накаливания), увеличение линзы 5 D (x2,25), диаметр линзы 115 мм. Пантографический механизм, на подставке.
22 | АТР-6052 |  | 4071 | Лампа кольцевая бестеневая дневного света 22 Вт (эквивалентно 60 Вт лампе накаливания), увеличение линзы 5 D (x2,25), диаметр линзы 115 мм, на подставке.
23 | АТР-6053 |  | 2242 | Светильник бестеневой кольцевой с линзой диаметром 127 мм, увеличение 5 D (x2,25), лампа люминесцентная кольцевая 22 Вт, 220-240 В. Крепление к столу струбциной. Пантографический механизм. Цвет: белый.
24 | АТР-6054 |  | 2183 | Светильник бестеневой кольцевой с линзой диаметром 127 мм, увеличение 5 D (x2,25), с защитным пластиковым корзырьком от бликов и пыли, лампа люминесцентная кольцевая 22 Вт, 220-240 В. Крепление к столу струбциной. Гибкий фиксатор. Цвет: черный.
25 | АТР-6056 |  | 5664 | Напольная лампа. Материал линзы: стекло. Диаметр линзы - 127 мм. Увеличение 5 диоптрий. Напряжение питания: 220В-240В. Источник света: энергосохраняющая компактная флюоресцентная лампа 22 Вт. Основа: напольная, пантографический механизм.
26 | АТР-6058 |  | 3894 | Бестеневой светильник с линзой (190*157 мм) с увеличением 5 D (x2,25), две сдвоенные U-образные люминесцентные лампы по 13 Вт, 220-240 В. Крепление к столу струбциной. Пантографический механизм. Цвет: белый.
27 | АТР-6059 |  | 4720 | Бестеневой светильник с линзой (190*157 мм) с увеличением 5 D (x2,25) с защитным пластиковым корзырьком от бликов и пыли, две U-образные люминесцентные лампы по 9 Вт, 220-240 В. Пантографический механизм. На подставке. Цвет: белый.
28 | АТР-6063 |  | 2183 | Светильник бестеневой кольцевой с линзой диаметром 127 мм, увеличение 5 D (x2,25), лампа люминесцентная кольцевая 22 Вт, 220-240 В. Крепление к столу струбциной. Пантографический механизм с дополнительными пружинами. Цвет: белый.
29 | АТР-6082 |  | 3363 | Светильник бестеневой кольцевой с линзой диаметром 127 мм, увеличение 8D (x3), с защитным пластиковым козырьком от бликов и пыли, лампа люминесцентная кольцевая 22 Вт, 220-240 В. На подставке. Пантографический механизм. Цвет: белый.
30 | АТР-6083 |  | 2360 | Светильник бестеневой кольцевой с линзой диаметром 127 мм, увеличение 8 D (x3), лампа люминесцентная кольцевая 22 Вт, 220-240 В. Крепление к столу струбциной. Пантографический механизм. Цвет: белый.
31 | АТР-6110 |  | 2301 | Светильник бестеневой , напряжение питания 220-240 В, две люминесцентные лампы по 15 Вт. Крепление к столу струбциной. Пантографический механизм. Цвет: черный.
32 | АТР-6115 |  | 3658 | Светильник бестеневой , напряжение питания 220-240 В, две люминесцентные лампы по 15 Вт. Пантографический механизм, напольная мобильная стойка. Цвет: черный.
33 | АТР-6139 |  | 4130 | Бестеневой светильник с линзой (190*157 мм) с увеличением 3 D (x1,75) с защитным пластиковым корзырьком от бликов и пыли, две U-образные люминесцентные лампы по 9 Вт, 220-240 В. Пантографический механизм. На подставке. Цвет: черный.
34 | АТР-6158 |  | 3953 | Бестеневой светильник с линзой (190*157 мм) с увеличением 5 D (x2,25), две сдвоенные U-образные люминесцентные лампы по 13 Вт, 220-240 В. Крепление к столу струбциной. Пантографический механизм. Цвет: черный.
35 | АТР-6159 |  | 4720 | Бестеневой светильник с линзой (190*157 мм) с увеличением 5 D (x2,25) с защитным пластиковым корзырьком от бликов и пыли, две U-образные люминесцентные лампы по 9 Вт, 220-240 В. Пантографический механизм. На подставке. Цвет: черный.
36 | АТР-6237 |  | 2655 | Бестеневой светильник с линзой (190*157 мм) с увеличением 3 D (x1,75) и дополнительной линзой с увеличением 12 D (х4), две U-образные люминесцентные лампы по 9 Вт, 220-240 В. Крепление к столу струбциной. Пантографический механизм. Цвет: белый.
37 | АТР-6257 |  | 3953 | Бестеневой светильник с линзой (190*157 мм) с увеличением 5 D (x2,25) и дополнительной линзой с увеличением 12 D (x4), две U-образные люминесцентные лампы по 9 Вт, 220-240 В. Крепление к столу струбциной. Пантографический механизм. Цвет: белый.
38 | АТР-6337 |  | 3953 | Бестеневой светильник с линзой (190*157 мм) с увеличением 3 D (x1,75) и дополнительной линзой с увеличением 12 D (x4), две U-образные люминесцентные лампы по 9 Вт, 220-240 В. Крепление к столу струбциной. Пантографический механизм. Цвет: черный.
39 | АТР-6433 |  | 2360 | Светильник бестеневой кольцевой с оптической линзой диаметром 127 мм, увеличение 3 D (x1,75), лампа люминесцентная кольцевая 22 Вт, 220-240 В. Крепление к столу струбциной. Пантографический механизм. Цвет: белый.
40 | АТР-6453 |  | 2537 | Светильник бестеневой кольцевой с оптической линзой диаметром 127 мм, увеличение 5 D (x2,25), лампа люминесцентная кольцевая 22 Вт, 220-240 В. Крепление к столу струбциной. Пантографический механизм. Цвет: белый.
41 | АТР-6457 |  | 4720 | Бестеневой светильник с оптической линзой (190*157 мм) с увеличением 5 D (x2,25) и дополнительной линзой с увеличением 12 D (x4), две U-образные люминесцентные лампы по 9 Вт, 220-240 В. Крепление к столу струбциной. Пантографический механизм. Цвет: белый.
42 | АТР-6482 |  | 4071 | Светильник бестеневой кольцевой с оптической линзой диаметром 127 мм, увеличение 8 D (x3) с защитным пластиковым козырьком от бликов и пыли, лампа люминесцентная кольцевая 22 Вт, 220-240 В. На подставке. Пантографический механизм. Цвет: белый.
43 | АТР-6483 |  | 2950 | Светильник бестеневой кольцевой с оптической линзой диаметром 127 мм, увеличение 8 D (x3), лампа люминесцентная кольцевая 22 Вт, 220-240 В. Крепление к столу струбциной. Пантографический механизм. Цвет: белый.
44 | АТР-6537 |  | 4366 | Светильник бестеневой кольцевой, размер линзы 188х155 мм, увеличение 3 диоптрии (1,75 крата) + дополнительная линза с увеличением 12 диоптрий (4 крата), компактная энергосберегающая люминесцентная лампа 28 Вт, 220-240 В. Пантографический механизм. Крепление к столу струбциной. Возможность установки на напольную стойку SM, SMP. Цвет: белый.
45 | АТР-6553 |  | 2950 | Светильник бестеневой кольцевой с оптической линзой диаметром 127 мм, увеличение 5 D (x2,25), лампа люминесцентная кольцевая 22 Вт, 220-240 В. Крепление к столу струбциной. Пантографический механизм. Цвет: черный.
46 | АТР-6557 |  | 4543 | Светильник бестеневой кольцевой, размер линзы 188х155 мм, увеличение 5 диоптрий (х2,25) + дополнительная линза с увеличением 12 диоптрий (х4), компактная энергосберегающая люминесцентная лампа 28 Вт, 220-240 В. Пантографический механизм. Крепление к столу струбциной. Возможность установки на напольную стойку SM, SMP. Цвет: белый.
47 | АТР-6637 |  | 2832 | Светильник бестеневой кольцевой, размер линзы 127 мм, увеличение 3 диоптрии (1,75 крата), защитная крышка, кольцевая энергосберегающая люминесцентная лампа 22 Вт, оснащена электронным балластом, 220-240 В. Пантографический механизм. Крепление к столу струбциной. Возможность установки на напольную стойку SM, SMP. Цвет: белый.
48 | АТР-6652 |  | 2950 | Светильник бестеневой кольцевой с линзой диаметром 127 мм, увеличение 5 D (x2,25), с защитным пластиковым корзырьком от бликов и пыли, лампа люминесцентная кольцевая 22 Вт, 220-240 В. На подставке. Пантографический механизм. Цвет: белый.
49 | АТР-6657 |  | 2950 | Светильник бестеневой кольцевой, размер линзы 127 мм, увеличение 5 диоптрий (2,25 крата), защитная крышка, кольцевая энергосберегающая люминесцентная лампа 22 Вт, оснащена электронным балластом, 220-240 В. Пантографический механизм. Крепление к столу струбциной. Возможность установки на напольную стойку SM, SMP. Цвет: белый.
50 | АТР-6687 |  | 3068 | Светильник бестеневой кольцевой, размер линзы 127 мм, увеличение 8 диоптрий (3,0 крата), защитная крышка, кольцевая энергосберегающая люминесцентная лампа 22 Вт, оснащена электронным балластом, 220-240 В. Пантографический механизм. Крепление к столу струбциной. Возможность установки на напольную стойку SM, SMP. Цвет: белый.
51 | АТР-6737 |  | 4012 | Светильник бестеневой кольцевой, размер линзы 127 мм, увеличение 3 диоптрии (1,75 крата), защитная крышка. Источник освещения: 90 светодиодов. Оснащена электронным балластом. Пантографический механизм. Крепление к столу струбциной. Возможность установки на напольную стойку SM, SMP. Цвет: белый. 220-240 В.
52 | АТР-6757 |  | 4130 | Светильник бестеневой кольцевой, размер линзы 127 мм, увеличение 5 диоптрий (2,25 крата), защитная крышка. Источник освещения: 90 светодиодов. Оснащена электронным балластом. Пантографический механизм. Крепление к столу струбциной. Возможность установки на напольную стойку SM, SMP. Цвет: белый. 220-240 В.
53 | АТР-6904 |  | 767 | Дополнительная линза. Увеличение 4 D (x2). Подходит для ламп АТР-6237/6257/6337/6457.
54 | АТР-6908 |  | 767 | Дополнительная линза. Увеличение 8 D (x3). Подходит для ламп АТР-6237/6257/6337/6457.

## Краснодарский ЗИП
№ п/п | Наименование прибора | Тип | Технические характеристики | Стоимость, руб. РФ
Приборы постоянного тока
1. | Амперметры и вольтметры | М316 | 1.5 кл., до 20мА и до 10В, 120х120х87мм | 1 829
2. | Амперметры и вольтметры | М381 | 1.5 кл., до 7,5кА и до 15кВ, 120х120х60мм | 1 127
3. | Амперметры и вольтметры | М381 | Спецшкала | 2 348
4. | Амперметры и вольтметры | М381-1 | 1.5 кл., до 30кА и до 15кВ, 96х96х60мм | 1 357
5. | Приборы контактные | ЭА3000К | 1.5 кл., до 20мА, 120х120х130мм | 4 478
6. | Приборы контактные | ЭВ3000К | 1.5 кл., до 600мВ, 120х120х130мм | 5 003
7. | Приборы контактные | ЭА3002К | 1.5 кл., до 20мА, 120х120х130мм | 5 546
8. | Приборы контактные | ЭА3002К | Спецшкала | 7 210
Приборы переменного тока
9. | Амперметры и вольтметры | Ц33М1 | 1.5 кл., до 45-10000Гц, | 1 593
до 3кА и до 2кВ, 120х120х70мм
10. | Амперметры и вольтметры | Е349 | 1.5 кл., до 50Гц, | 1 174
до 40кА и до 600кВ, 72х72х55мм
11. | Амперметры и вольтметры | Е350 | 1.5 кл., до 50Гц, | 1 174
до 40кА и до 600кВ, 96х96х64мм
12. | Амперметры и вольтметры | Е351 | 1.5 кл., до 50Гц, | 1 416
до 40кА и до 600кВ, 144х144х64мм
13. | Амперметры и вольтметры | Е350М | 1.5 кл., до 45-65Гц, | 1 174
до 40кА и до 500кВ, 96х96х65мм
14. | Амперметры | Э365, прямое включение | 1.5 кл., 50 или 60Гц, | 1 416
75 - 300А 120х120х116мм
15. | Амперметры и вольтметры | Э365 | 1.5 кл., 50 или 60Гц, | 1 174
до 40кА и до 250кВ, 120х120х50мм
16. | Амперметры и вольтметры | Э365 | Спецшкала | 2 348
17. | Переходная рамка к Э365 |  | 144х144 мм | 118
160х160 мм
Ваттметры и варметры
18. | Ваттметры | Ц301 | 1.5 кл., для част. 50, 60, 500, 1000 Гц и 2,5 для част.2,4; 4;10кГц | 4 024
до 20ГВт, 120х120х95мм
19. | Ваттметр и варметр | Ц301/1 | 1.5 кл., 50 или 60 Гц, | 4 661
до 50гВт, 120х120х95мм
Частотомеры
20. | Частотомер | С300М1 | 0,5 кл., 45-55Гц, 120х120х95 мм | 3 658
21. | Частотомер | С300М1-1 | 0,5 кл., 45-55Гц, | 3 658
96х96х95 мм
Фазометры
22. | Фазометр однофазный | С302-М1 | 2,5 кл., 50, 500, 1000, 2400, 2880, 4000, 8000, 10000Гц, 120х120х95 | 3 410
23. | Фазометр трехфазный | С302-М1-1 | 1,5 кл., 50Гц, 96х96х95 мм | 3 988
24. | Фазометр трехфазный | Ц302/1 | 2,5 кл., 50, 500, 1000, 2400, 2880, 4000, 8000, 10000Гц, 120х120х95 | 4 130
Синхроноскопы
25. | Синхроноскоп | Э327 | 50 Гц, 100, 127, 220, 380В, 120х120х95мм | 4 838
Указатели положения
26. | Указатель положения | УП30 | 110В, 50Гц, 120х120х157мм | 24 131
Шунты калиброванные стационарные
27. | Шунты измерительные стационарные взаимозаменяемые | 75ШС, | 5-50А | 265
|  |  | 75А | 400
|  | 75ШСМ | 100А | 570
|  |  | 150А | 652
|  |  | 200А | 706
|  |  | 300А | 883
|  |  | 500А | 1 886
|  |  | 750А | 2 049
|  |  | 1000А | 2 971
|  |  | 1500А | 3 522
|  |  | 2000А | 4 546
|  |  | 3000А | 4 871
|  |  | 4000А | 9 132
|  |  | 5000А | 11 357
|  |  | 6000А | 13 163
|  |  | 7500А | 16 691
28. | Шунт стационарный измерительный | 100ШС | 6000А | 21 643
29. | Шунт стационарный измерительный | 150ШС | 150А, | 1 416
|  |  | 300А, | 1 696
|  |  | 750А, | 3 215
|  |  | 1500А, | 4 817
|  |  | 2000А, | 5 088
|  |  | 3000А | 8 815
Сопротивление добавочное
30. | Сопротивление добавочное | Р3033 | 600В, | 1 770
|  |  | 1000В, | 2 124
|  |  | 1500В, | 2360
|  |  | 3000В | 2 950
Омметры счетовые
31. | Омметр | М372 | 1,5 кл., до 50 Ом, 190х136х72мм | 5 723
Приборы самопишущие щитовые
32. | Амперметры и вольтметры самопишущие, постоянный ток | Н3092 | 1,0 кл., до 7,5 с шунтом и до 30мА без шунта, до 1000В, 160х160х250мм | 23 305
33. | Амперметры и вольтметры самопишущие, переменный ток | Н3093 | 1,5 кл., для част. 45-55Гц и 2,5 для част. 45-1000Гц, до 40кА и до 600кВ, 160х160х280 мм | 25 429
34. | Миллиамперметр самопишущий искробез. | Н3092/1 | 1,0 кл., до 5мА, соотв. % СН4, | 25 429
160х160х250мм
35. | Ваттметры и варметры самопишущие трехфазные | Н3095 | 1,5 кл., 50 или 60Гц, до 30ГВт, до 30Гвар, 160х160х250мм | 27 140
36. | Ваттметры и варметры самопишущие однофазные | Н3096 | 1,5 кл., 50 или 60Гц, от 0,2 кВт до 20ГВт, 160х160х250мм | 25 960
37. | Частотомер самопишущий цифровой | Н3097 | 0,5 кл., 45-55Гц, до 380В, 160х160х300мм | 25 960
38. | Прибор самопишущий | Н3022К | 1,0 кл., 20мА, 160х160х280мм | 30 680
Приборы цифровые
39. | Вольтметр универсальный | Щ31 | 0,003кл., до 1кВ, до 10мА, до 10МОм 170х488х500мм | 114 548
40. | Прибор комбинированный | Щ300 | 0,02кл., до 1кВ, до 1А, до 1ГОм, 110х317х317мм | 41 377
41. | Прибор комбинированный | Щ301/1 | 0,02кл. для напр.пост.тока до 1кВ; 0,1кл. для напр.перем.тока до 0,3кВ, 0,02 кл. для пост.тока до 1А, 0,2 кл. для перем.тока до 1А; | 55 637
0,02 кл. для сопрот. до 10МОм
42. | Комплект ЗИП | К Щ301/1 | Кабель соединительный | 9 416
43. | Прибор комбинированный | Щ301/2 | 0,02кл. для напр.пост.тока до 1кВ; 0,02 для пост.тока до 1А; | 57 171
0,02 кл. для сопрот. до 100МОм;
0,2 кл. для емк. до 100мкф
44. | Прибор комбинированный | Щ301/3 | 0,02кл. для напр.пост.тока до 1кВ; 0,1 для перем.тока до 0,3кВ; | 58 882
0,02 кл. для сопрот. до 10МОм;
0,2 кл. для емк. до 10мкф
45. | Вольтметр | Щ304/1 | 0,05кл., до 500В, 61х219х310мм | 36 934
46. | Омметр | Щ306/1 | 0,001кл., до 1ГОм, 330х68х383мм | 104 430
47. | Комплект ЗИП | К Щ306/1 | Кабель соединительный | 9 416
48. | Омметр | Щ306/2 | 0,001кл., до 1ГОм, 330х68х383мм | 121 587
Установки, калибраторы
49. | Установка поверочная постоянного и переменного тока | У300 | пост.: 0,15-1000В;0,1-300А | 153 270
перем.: 0,5-1000; 0,1-300А
50. | Программируемый калибратор | П320 | от 100 мВ до 1000 В | 127 381
51. | Калибратор тока | П321 | от 0,001мкА до 10 А | 133 003
52. | Калибратор многофункц. с микропроцессорным управлением | МП3001 | от 0,001мВ до 10 кВ; | 710 360
от 0,001мкВ до 30 А;
от 0 до 10 МОм
Мосты, меры сопротивления, прецизионные измерительные резисторы
53. | Мост постоянного тока | Р333 | от 1 Ом до 1 МОм | 27 140
54. | Мост переносной пост. тока | Р3043 | от 0,3 до 3000 Ом | 8 260
55. | Катушка электрического сопротивления измерительная | Р310 | 0,001; 0,01 Ом | 9 322
56. | Катушка электрического сопротивления измерительная | Р321 | 0,1; 1; 10 Ом | 9 322
57. | Катушка электр. сопротивл. | Р331 | 100; 1000; 10000; 100000 Ом | 9 618
58. | Магазин сопротивлений | Р33 | от 0,1 Ом до 100 кОм | 10 726
59. | Многозначная мера сопротивления пост.тока | Р3026/1 | от 0,01 Ом до 10 кОм | 173 472
60. | Многозначная мера сопротивления пост.тока | Р3026/2 | от 0,01 Ом до 10 кОм | 142 921